## QT01BM01.. (hidden)
|  | BẢNG TỔNG HỢP MÃ NGUỒN PHÁT THẢI VÀ LOẠI BỎ KHÍ NHÀ KÍNH NĂM: 2024 |  |  | PHỤ LỤC 2 GHG/QT01/BM01
STT | Mã nguồn Phát thải, loại bảo KNK | Nguồn phát thải/ Loại bỏ KNK | Khí nhà kính | Tần suất xuất hiện | Hạng mục kiểm kê theo NĐ06/NĐ-CP
I | Cat 1 | Phát thải và loại bỏ KNK trực tiếp
1 | 1.1 | Đốt tĩnh
2 | 1.1.1 | DO | CO2, CH4 và N2O | Thường xuyên | x
3 | 1.1.2 | LPG sản xuất | CO2, CH4 và N2O | Thường xuyên | x
4 | 1.1.3 | LPG nhà bếp | CO2, CH4 và N2O | Thường xuyên | x
5 | 1.1.4 | Methanol | CO2 | Thường xuyên | x
6 | 1.1.5 | Xăng | CO2, CH4 và N2O | Thường xuyên | x
7 | 1.1.6 | Dầu hỏa | CO2, CH4 và N2O | Thường xuyên | x
8 | 1.1.7 | Nước thủy tinh (Silicate) | CO2 | Thường xuyên | x
9 | 1.1.8 | Sơn khuôn | CO2 | Thường xuyên | x
10 | 1.1.9 | Sơn khuôn - Sepanol | CO2 | Thường xuyên | x
11 | 1.1.10 | Cồn công nghiệp C2H5OH | CO2 | Thường xuyên | x
12 | 1.1.11 | CO2 sử dụng cho kết dính thao | CO2 | Thường xuyên | x
13 | 1.2 | Đốt động off-road (Xe vận chuyển nội bộ trong Nhà máy - Không đăng ký biển kiểm soát)
14 | 1.2.1 | DO | CO2, CH4, N2O | Thường xuyên | x
15 | 1.2.2 | Xăng | CO2, CH4, N2O | Thường xuyên | x
16 | 1.3 | Đốt động on-road (Xe vận tải, vận chuyển ngoài đường - Có đăng ký biển kiểm soát) và phát thải phát tán khác
17 | 1.3.1 | DO | CO2, CH4, N2O | Thường xuyên | x
18 | 1.3.2 | Xăng | CO2, CH4, N2O | Thường xuyên | x
19 | 1.4 | CO2 sử dụng cho bình cứu hỏa, diễn tập PCCC | CO2 | Thỉnh thoảng | x
20 | 1.5 | Môi chất lạnh | R22, R32, R410A, R407C,… | Thường xuyên | x
21 | 1.6 | Xử lý nước thải tập trung | CO2, CH4, N2O | Thường xuyên | x
22 | 1.7 | Số lượng phân bón sử dụng cho cây | CO2, CH4, N2O | Thỉnh thoảng | x
23 | 1.8 | Cây xanh (nguồn hấp thụ) | CO2 | Thường xuyên | x
II | Cat 2 | Phát thải gián tiếp từ năng lượng nhập khẩu
24 | 2.1 | Điện lưới mua về sử dụng tại DISOCO | CO2e | Thường xuyên | x
III | Cat 3 | Phát thải gián tiếp từ hoạt động vận tải
25 | 3.1 | Nhiên liệu sử dụng cho hoạt động thuê xe đưa đón cán bộ công nhân viên (DO, xăng) | CO2, CH4 và N2O | Thường xuyên | x
26 | 3.2 | Nhiên liệu sử dụng cho hoạt động cán bộ công nhân viên đi công tác bằng máy bay, tàu hỏa, tàu biển (DO, xăng, nhiên liệu phản lực) | CO2, CH4 và N2O | Thường xuyên | x
27 | 3.3 | Nhiên liệu sử dụng cho hoạt động vận chuyển nguyên vật liệu, hàng hoá từ nhà cung cấp đến Công ty (DO, xăng) | CO2, CH4 và N2O | Thường xuyên | x
28 | 3.4 | Nhiên liệu sử dụng cho hoạt động vận chuyển nguyên vật liệu, hàng hoá từ Công ty đến khách hàng (DO, xăng) | CO2, CH4 và N2O | Thường xuyên | x
29 | 3.5 | Nhiên liệu sử dụng cho hoạt động vận chuyển chất thải của nhà thầu xử lý chất thải (DO) | CO2, CH4 và N2O | Thường xuyên | x
30 | 3.6 | Vận chuyển, đi lại của nhà thầu khác (DO, xăng, điện (xe điện nếu có)) | CO2, CH4 và N2O | Thường xuyên | x
31 | 3.7 | Đi làm bằng ô tô, xe máy, xe điện (đạp - máy điện) của công nhân viên (DO, xăng, điện (xe điện nếu có)) | CO2, CH4 và N2O | Thường xuyên | x
32 | 3.8 | Môi chất lạnh từ các phương tiện vận chuyển (Môi chất lạnh trong điều hòa của xe) | CO2, CH4 và N2O | Thường xuyên | o
IV | Cat 4 | Phát thải gián tiếp từ việc tổ chức sử dụng các sản phẩm, dịch vụ.
IV.1 | 4.1 | Thép
33 | 4.1.1 | Kim loại và thép cơ bản (basic iron and steel) | CO2e | Thường xuyên | o
34 | 4.1.2 | Thép phế (scrap metal) | CO2e | Thường xuyên | o
IV.2 | 4.2 | Cát
35 | 4.2.1 | Cát Silica | CO2e | Thường xuyên | o
36 | 4.2.2 | Cát nhựa | CO2e | Thường xuyên | o
IV.3 | 4.3 | Phụ gia/ vật tư phụ khác cho đúc
37 | 4.3.1 | Chất kết dính (liệt kê theo thư mục con bên dưới, nếu có) | CO2e | Thường xuyên | o
38 | 4.3.2 | Chất làm cứng (liệt kê theo thư mục con bên dưới, nếu có) | CO2e | Thường xuyên | o
39 | 4.3.3 | Chất hỗ trợ tạo bọt (liệt kê theo thư mục con bên dưới, nếu có) | CO2e | Thỉnh thoảng | o
40 | 4.3.4 | Chất chống xỉ (liệt kê theo thư mục con bên dưới, nếu có) | CO2e | Thường xuyên | o
41 | 4.3.5 | Chất tăng độ bền nhiệt (liệt kê theo thư mục con bên dưới, nếu có) | CO2e | Thường xuyên | o
42 | 4.3.6 | Chất làm lỏng (liệt kê theo thư mục con bên dưới, nếu có) | CO2e | Thường xuyên | o
43 | 4.3.7 | Chất làm mịn bề mặt (liệt kê theo thư mục con bên dưới, nếu có) | CO2e | Thường xuyên | o
44 | 4.3.8 | Chất khử oxy (liệt kê theo thư mục con bên dưới, nếu có) | CO2e | Thỉnh thoảng | o
| 4.4 | Hóa chất
45 | 4.4.1 | RP7 |  | Chưa xác định
46 | 4.4.2 | Rỉ mật |  | Chưa xác định
47 | 4.4.3 | Javen |  | Chưa xác định
48 | … | …
| 4.5 | Vật tư điện - điện tử
49 | 4.5.1 | … | CO2e |  | o
50 | 4.5.2 | … | CO2e |  | o
| 4.6 | Vật tư cơ
51 | 4.6.1 | Đá cắt | CO2e |  | o
52 | 4.6.2 | Đá mài | CO2e |  | o
53 | 4.6.3 | Dao cắt | CO2e |  | o
54 | 4.6.4 | Mũi phay | CO2e |  | o
55 | 4.6.5 | Mũi khoan | CO2e |  | o
56 | 4.6.6 | Trục kẹp | CO2e |  | o
57 | 4.6.7 | Ụ xoay | CO2e |  | o
58 | 4.6.8 | Spindle | CO2e |  | o
59 | 4.6.9 | ….. | CO2e |  | o
| 4.7 | Mua vật khí nén
60 | 4.7.1 | … | CO2e |  | o
61 | 4.7.2 | … | CO2e |  | o
| 4.8 | Dầu thủy lực - bôi trơn
62 | 4.8.1 | Dầu bôi trơn hộp giảm tốc loại Caltex G… | CO2e |  | o
63 | 4.8.2 | Dầu bôi trơn hộp giảm tốc loại Castrol G… | CO2e |  | o
64 | … | … | CO2e |  | o
| 4.9 | Dầu tưới nguội | CO2e
65 | 4.9.1 | … | CO2e |  | o
66 | 4.9.2 | … | CO2e |  | o
| 4.10 | Dầu bảo vệ bề mặt | CO2e
67 | 4.10.1 | … | CO2e |  | o
68 | 4.10.2 | … | CO2e |  | o
| 4.11 | Mua máy gia công | CO2e
69 | 4.11.1 | Máy tiện | CO2e |  | o
70 | 4.11.2 | Máy khoan | CO2e |  | o
71 | 4.11.3 | Máy sọc | CO2e |  | o
72 | 4.11.4 | Máy CNC | CO2e |  | o
73 | 4.11.5 | Trung tâm gia công | CO2e |  | o
74 | … | …
| 4.12 | Dịch vụ nhà thầu bảo trì cơ sở hạ tầng, nhà xưởng
75 | 4.12.1 | Xây nhà xưởng | CO2e |  | o
76 | 4.12.2 | Sửa mái nhà xưởng | CO2e |  | o
77 | … | … | CO2e |  | o
| 4.13 | Dịch vụ bảo trì, duy tu, sửa chữa các máy móc thiết bị
| … | … | CO2e |  | o
| 4.14 | Dịch vụ xử lý rác thải của Công ty do nhà cung cấp thực hiện (đốt, chôn lấp, hóa rắn, …)
| … | … | CO2e |  | o
| 4.15 | Pallet cho kê, đóng gói sản phẩm (gỗ, nhựa), vật tư bao gói: nilon, màng stretch film, hộp các tông, bìa,..
| 4.15.1 | Pallet gỗ | CO2e |  | o
| … | … | CO2e |  | o
| 4.16 | Thuê dịch vụ bảo vệ
| … | … | CO2e |  | o
| 4.17 | Vật tư văn phòng cho sản xuất và văn phòng (thiết bị văn phòng: máy tính, máy in, máy phôtô copy, cây nước nóng lạnh, tủ đông, tủ lạnh, điều hòa, mực in, giấy, bìa các tông, màng co, băng dính,…)
| … | … | CO2e |  | o
| 4.18 | …
V | Cat 5 | Sử dụng các sản phẩm khác như thực phẩm, nước uống, cơ sở hạ tầng và dịch vụ khác.
| 5.1 | Việc khách hàng sử dụng các sản phẩm của Công ty và xử lý cuối vòng đời của sản phẩm. | CO2e |  | o
Note on B18: Thanh-TBNL: Công ty hiện đang k sử dụng xăng cho vận chuyển nội bộ

## QT01.BM01
|  | BẢNG TỔNG HỢP MÃ NGUỒN PHÁT THẢI VÀ LOẠI BỎ KHÍ NHÀ KÍNH NĂM: 2024 |  |  | QT01/BM.01
STT | Mã nguồn phát thải, loại bỏ KNK | Nguồn phát thải/ Loại bỏ KNK | Khí nhà kính | Tần suất xuất hiện | Hạng mục kiểm kê theo NĐ06/NĐ-CP
I | Cat 1 | Phát thải và loại bỏ KNK trực tiếp
| 1.1 | Đốt tĩnh
1 | 1.1.1 | DO máy phát điện | CO2, CH4 và N2O | Thường xuyên | x
2 | 1.1.2 | LPG sản xuất | CO2, CH4 và N2O | Thường xuyên | x
3 | 1.1.3 | LPG nhà bếp | CO2, CH4 và N2O | Thường xuyên | x
4 | 1.1.4 | Methanol | CO2 | Thường xuyên | x
5 | 1.1.5 | Xăng máy cắt cỏ | CO2, CH4 và N2O | Thường xuyên | x
6 | 1.1.6 | Dầu hỏa (Kerosene-Oil) | CO2, CH4 và N2O | Thường xuyên | x
7 | 1.1.7 | Nước thủy tinh (Silicate) | CO2 | Thường xuyên | x
8 | 1.1.8 | Sơn lõi khuôn (BR-750 và Koalid Paste 94I) | CO2 | Thường xuyên | x
9 | 1.1.10 | Cồn công nghiệp C2H5OH | CO2 | Thường xuyên | x
10 | 1.1.11 | CO2 sử dụng cho kết dính thao (core mold) | CO2 | Thường xuyên | x
| 1.2 | Đốt trong di động
11 | 1.2.1 | DO dùng cho xe nâng | CO2, CH4, N2O | Thường xuyên | x
16 | 1.2.2 | Xăng | CO2, CH4, N2O | Thường xuyên | x
12 | 1.2.2 | DO dùng cho xe tải và xe car chở CBCNV | CO2, CH4, N2O | Thường xuyên | x
13 | 1.2.3 | Xăng dùng cho xe 7 chỗ | CO2, CH4, N2O | Thường xuyên | x
| 1.3 | Phát thải rò rỉ
14 | 1.3.1 | CO2 sử dụng cho bình cứu hỏa, diễn tập PCCC | CO2 | Thỉnh thoảng | x
15 | 1.3.2 | Môi chất lạnh | R22, R32, R410A, R407C,… | Thường xuyên | x
16 | 1.3.3 | Xử lý nước thải tập trung | CO2, CH4, N2O | Thường xuyên | x
17 | 1.3.4 | Số lượng phân bón sử dụng cho cây | CO2, CH4, N2O | Thỉnh thoảng | x
18 | 1.4 | Cây xanh (nguồn hấp thụ) | CO2 | Thường xuyên | x
II | Cat 2 | Phát thải gián tiếp từ năng lượng nhập khẩu
19 | 2.1 | Điện lưới mua về sử dụng tại DISOCO | CO2e | Thường xuyên | x
III | Cat 3 | Phát thải gián tiếp từ hoạt động vận tải
20 | 3.1 | Nhiên liệu sử dụng cho hoạt động thuê xe đưa đón cán bộ công nhân viên (DO, xăng) | CO2, CH4 và N2O | Thường xuyên | o
21 | 3.2 | Nhiên liệu sử dụng cho hoạt động cán bộ công nhân viên đi công tác bằng máy bay, tàu hỏa, tàu biển (DO, xăng, nhiên liệu phản lực) | CO2, CH4 và N2O | Thường xuyên | o
22 | 3.3 | Nhiên liệu sử dụng cho hoạt động vận chuyển nguyên vật liệu, hàng hoá từ nhà cung cấp đến Công ty (DO, xăng) | CO2, CH4 và N2O | Thường xuyên | o
23 | 3.4 | Nhiên liệu sử dụng cho hoạt động vận chuyển nguyên vật liệu, hàng hoá từ Công ty đến khách hàng (DO, xăng) | CO2, CH4 và N2O | Thường xuyên | o
24 | 3.5 | Nhiên liệu sử dụng cho hoạt động vận chuyển chất thải của nhà thầu xử lý chất thải (DO) | CO2, CH4 và N2O | Thường xuyên | o
25 | 3.6 | Vận chuyển, đi lại của nhà thầu khác (DO, xăng, điện (xe điện nếu có)) | CO2, CH4 và N2O | Thường xuyên | o
26 | 3.7 | Đi làm bằng ô tô, xe máy, xe điện (đạp - máy điện) của công nhân viên (DO, xăng, điện (xe điện nếu có)) | CO2, CH4 và N2O | Thường xuyên | o
27 | 3.8 | Môi chất lạnh từ các phương tiện vận chuyển (Môi chất lạnh trong điều hòa của xe) | CO2, CH4 và N2O | Thường xuyên | o
IV | Cat 4 | Phát thải gián tiếp từ việc tổ chức sử dụng các sản phẩm, dịch vụ
IV.1 | 4.1 | Thép
28 | 4.1.1 | Kim loại và thép cơ bản (basic iron and steel) | CO2e | Thường xuyên | o
29 | 4.1.2 | Thép phế (scrap metal) | CO2e | Thường xuyên | o
IV.2 | 4.2 | Cát
30 | 4.2.1 | Cát Silica | CO2e | Thường xuyên | o
31 | 4.2.2 | Cát nhựa | CO2e | Thường xuyên | o
IV.3 | 4.3 | Phụ gia/ vật tư phụ khác cho đúc
32 | 4.3.1 | Chất kết dính (liệt kê theo thư mục con bên dưới, nếu có) | CO2e | Thường xuyên | o
33 | 4.3.2 | Chất làm cứng (liệt kê theo thư mục con bên dưới, nếu có) | CO2e | Thường xuyên | o
34 | 4.3.3 | Chất hỗ trợ tạo bọt (liệt kê theo thư mục con bên dưới, nếu có) | CO2e | Thỉnh thoảng | o
35 | 4.3.4 | Chất chống xỉ (liệt kê theo thư mục con bên dưới, nếu có) | CO2e | Thường xuyên | o
36 | 4.3.5 | Chất tăng độ bền nhiệt (liệt kê theo thư mục con bên dưới, nếu có) | CO2e | Thường xuyên | o
37 | 4.3.6 | Chất làm lỏng (liệt kê theo thư mục con bên dưới, nếu có) | CO2e | Thường xuyên | o
38 | 4.3.7 | Chất làm mịn bề mặt (liệt kê theo thư mục con bên dưới, nếu có) | CO2e | Thường xuyên | o
39 | 4.3.8 | Chất khử oxy (liệt kê theo thư mục con bên dưới, nếu có) | CO2e | Thỉnh thoảng | o
| 4.4 | Hóa chất
40 | 4.4.1 | RP7 |  | Chưa xác định
41 | 4.4.2 | Rỉ mật |  | Chưa xác định
42 | 4.4.3 | Javen |  | Chưa xác định
| … | …
| 4.5 | Vật tư điện - điện tử
43 | 4.5.1 | … | CO2e |  | o
44 | 4.5.2 | … | CO2e |  | o
| 4.6 | Vật tư cơ
45 | 4.6.1 | Đá cắt | CO2e |  | o
46 | 4.6.2 | Đá mài | CO2e |  | o
47 | 4.6.3 | Dao cắt | CO2e |  | o
48 | 4.6.4 | Mũi phay | CO2e |  | o
49 | 4.6.5 | Mũi khoan | CO2e |  | o
50 | 4.6.6 | Trục kẹp | CO2e |  | o
51 | 4.6.7 | Ụ xoay | CO2e |  | o
52 | 4.6.8 | Spindle | CO2e |  | o
| 4.6.9 | ….. | CO2e |  | o
| 4.7 | Mua vật khí nén
53 | 4.7.1 | … | CO2e |  | o
54 | 4.7.2 | … | CO2e |  | o
| 4.8 | Dầu thủy lực - bôi trơn
55 | 4.8.1 | Dầu bôi trơn hộp giảm tốc loại Caltex G… | CO2e |  | o
56 | 4.8.2 | Dầu bôi trơn hộp giảm tốc loại Castrol G… | CO2e |  | o
| … | … | CO2e |  | o
| 4.9 | Dầu tưới nguội | CO2e
57 | 4.9.1 | … | CO2e |  | o
58 | 4.9.2 | … | CO2e |  | o
| 4.10 | Dầu bảo vệ bề mặt | CO2e
59 | 4.10.1 | … | CO2e |  | o
60 | 4.10.2 | … | CO2e |  | o
| 4.11 | Mua máy gia công | CO2e
61 | 4.11.1 | Máy tiện | CO2e |  | o
62 | 4.11.2 | Máy khoan | CO2e |  | o
63 | 4.11.3 | Máy sọc | CO2e |  | o
64 | 4.11.4 | Máy CNC | CO2e |  | o
65 | 4.11.5 | Trung tâm gia công | CO2e |  | o
| … | …
| 4.12 | Dịch vụ nhà thầu bảo trì cơ sở hạ tầng, nhà xưởng
66 | 4.12.1 | Xây nhà xưởng | CO2e |  | o
67 | 4.12.2 | Sửa mái nhà xưởng | CO2e |  | o
| … | … | CO2e |  | o
| 4.13 | Dịch vụ bảo trì, duy tu, sửa chữa các máy móc thiết bị
| … | … | CO2e |  | o
| 4.14 | Dịch vụ xử lý rác thải của Công ty do nhà cung cấp thực hiện (đốt, chôn lấp, hóa rắn, …)
| … | … | CO2e |  | o
| 4.15 | Pallet cho kê, đóng gói sản phẩm (gỗ, nhựa), vật tư bao gói: nilon, màng stretch film, hộp các tông, bìa,..
| 4.15.1 | Pallet gỗ | CO2e |  | o
| … | … | CO2e |  | o
| 4.16 | Thuê dịch vụ bảo vệ
| … | … | CO2e |  | o
| 4.17 | Vật tư văn phòng cho sản xuất và văn phòng (thiết bị văn phòng: máy tính, máy in, máy phôtô copy, cây nước nóng lạnh, tủ đông, tủ lạnh, điều hòa, mực in, giấy, bìa các tông, màng co, băng dính,…)
| … | … | CO2e |  | o
| 4.18 | …
V | Cat 5 | Sử dụng các sản phẩm khác như thực phẩm, nước uống, cơ sở hạ tầng và dịch vụ khác.
| 5.1 | Việc khách hàng sử dụng các sản phẩm của Công ty và xử lý cuối vòng đời của sản phẩm. | CO2e |  | o
Note on B17: Thanh-TBNL: Công ty hiện đang k sử dụng xăng cho vận chuyển nội bộ

## QT01.BM02.. (hidden)
|  | BẢNG CÔNG BỐ PHẠM VI KIỂM KÊ KHÍ NHÀ KÍNH CẤP CƠ SỞ NĂM: 2024 | GHG/QT01/BM03
I. RANH GIỚI TỔ CHỨC
1. Tên công ty: Công ty TNHH MTV Diesel Sông Công
2. Địa chỉ trụ sở chính: số 362, đường Cách mạng Tháng 10, phường Châu Sơn, thành phố Sông Công, tỉnh Thái Nguyên - Việt Nam
3. Địa chỉ chi nhánh:
70 Lý Chiêu Hoàng, phường 10, Quận 6, thành phố Hồ Chí Minh
Phường Sở Dầu, quận Hồng Bàng, thành phố Hải Phòng
4. Người đại diện theo Pháp luật: Ông Nguyễn Đức Tuấn Chức vụ: Giám đốc
5. Giấy phép đăng ký kinh doanh: Mã số 4600100211
6. Lĩnh vực sản xuất: Đúc, rèn, gia công cơ khí, lắp ráp
7. Nguyên tắc quản lý: Quản lý KNK theo nguyên tắc kiểm soát vận hành
II. RANH GIỚI BÁO CÁO
Khoảng thời gian kiểm kê: từ 01/01/2023 đến 31/12/2024
Các nguồn phát thải và loại bỏ KNK áp dụng tính toán định lượng
STT | Mã nguồn Phát thải, loại bỏ KNK | Nguồn phát thải/ Loại bỏ KNK | Quá trình/ khu vực
I | Cat 1 | Phát thải và loại bỏ KNK trực tiếp
1 | 1.1 | Đốt tĩnh
2 | 1.1.1 | DO | Máy phát điện
3 | 1.1.2 | LPG sản xuất | Sử dụng cho sản xuất (đốt sấy khuôn, chảo rót, hàn…)
4 | 1.1.3 | LPG nhà bếp | Sử dụng cho bếp gas
5 | 1.1.4 | Toluen | Sử dụng cho quá trình sản xuất, hệ số quy đổi lít ra kg
6 | 1.1.5 | Methanol | Sử dụng cho quá trình sản xuất, hệ số quy đổi lít ra kg
7 | 1.1.6 | Xăng | Sử dụng cho cắt cỏ,…
8 | 1.1.7 | Dầu hỏa | Sử dụng cho quá trình ram chi tiết, cần thống kê loại dầu, thời gian tôi các sản phẩm, nhiệt độ phôi đưa vào tôi, nhiệt độ phôi sau tôi, nhiệt độ dầu lúc tôi.
9 | 1.1.8 | Nước thủy tinh (Silicate) | Sử dụng cho quá trình trộn hỗn hợp làm thao. Cần phân tích trong thao
10 | 1.1.9 | Sơn khuôn | Sử dụng cho quá trình sơn khuôn (BR-750,…)
11 | 1.1.10 | Sơn khuôn - Sepanol | Sử dụng cho quá trình sơn khuôn.
12 | 1.1.11 | Cồn công nghiệp C2H5OH | Sử dụng cho quá trình pha sơn dùng để sơn thao.
13 | 1.1.12 | CO2 sử dụng cho kết dính thao | Sử dụng cho quá trình kết dính thao.
14 | 1.2 | Đốt động off-road (Xe vận chuyển nội bộ trong Nhà máy - Không đăng ký biển kiểm soát)
15 | 1.2.1 | DO | Sử dụng cho xe vận chuyển nội bộ trong nhà máy (cho xe nâng, ...)
16 | 1.2.2 | Xăng | Sử dụng cho xe vận chuyển nội bộ trong nhà máy (cho xe ...)
17 | 1.3 | Đốt động on-road (Xe vận tải, vận chuyển ngoài đường - Có đăng ký biển kiểm soát) và phát thải phát tán khác
18 | 1.3.1 | DO | Sử dụng cho xe vận tải của Công ty (xe tải chở hàng, xe bán tải,…)
19 | 1.3.2 | Xăng | Sử dụng cho xe chuyên chở CBCNV của Công ty
20 | 1.4 | CO2 sử dụng cho bình cứu hỏa, diễn tập PCCC | Sử dụng cho bình cứu hỏa, diễn tập PCCC
21 | 1.5 | Môi chất lạnh | Sử dụng môi chất lạnh cho các điều hòa, cấy nước nóng lạnh, tủ đông/ tủ cấp đá, chiller, máy sấy khí,…
22 | 1.6 | Xử lý nước thải tập trung | Phát thải từ xử lý nước thải công nghiệp, có quan trắc chỉ số Nito tổng và COD ở đầu vào và đầu ra của quá trình (hiếu khí, thiếu khí, kỵ khí)
23 | 1.7 | Cây xanh (nguồn hấp thụ) | Thống kê số lượng cây xanh, loại cây, tuổi cây và đường kính thân cây D1.3
24 | 1.8 | Số lượng phân bón sử dụng cho cây | Thống kê số lượng cây xanh, loại cây, tuổi cây và đường kính thân cây D1.3
II | Cat 2 | Phát thải gián tiếp từ năng lượng nhập khẩu
25 | 2.1 | Điện lưới mua về sử dụng tại DISOCO | Các quá trình sử dụng điện năng tại DISOCO
III | Cat 3 | Phát thải gián tiếp từ hoạt động vận tải
26 | 3.1 | Nhiên liệu sử dụng DO, xăng | Các hoạt động thuê xe đưa đón CBCNV
27 | 3.2 | Nhiên liệu sử dụng DO, xăng, nhiên liệu phản lực | Các hoạt động cán bộ công nhân viên đi công tác bằng máy bay, tàu hỏa, tàu biển (DO, xăng, nhiên liệu phản lực)
28 | 3.3 | Nhiên liệu sử dụng DO, xăng | Hoạt động vận chuyển nguyên vật liệu, hàng hoá từ nhà cung cấp đến Công t
29 | 3.4 | Nhiên liệu sử dụng DO, xăng | Hoạt động vận chuyển nguyên vật liệu, hàng hoá từ Công ty đến khách hàng
30 | 3.5 | Nhiên liệu sử dụng DO | Hoạt động vận chuyển chất thải của nhà thầu xử lý chất thải
31 | 3.6 | Nhiên liệu sử dụng DO, xăng, điện (xe điện nếu có) | Vận chuyển, đi lại của nhà thầu khác
32 | 3.7 | Nhiên liệu sử dụng DO, xăng, điện (xe điện nếu có) | Đi làm bằng ô tô, xe máy, xe điện (đạp - máy điện) của công nhân viên
33 | 3.8 | Môi chất lạnh từ các phương tiện vận chuyển | Môi chất lạnh trong điều hòa của các phương tiện vận chuyển
IV | Cat 4 | Phát thải gián tiếp từ việc tổ chức sử dụng các sản phẩm, dịch vụ.
IV.1 | 4.1 | Thép
34 | 4.1.1 | Kim loại và thép cơ bản (basic iron and steel) | Các quá trình sản xuất sử dụng kim loại và thép cơ bản
35 | 4.1.2 | Thép phế (scrap metal) | Quá trình xử lý thép phế và nấu luyện kim loại (các lò trung tần nấu thép,...)
IV.2 | 4.2 | Cát
36 | 4.2.1 | Cát Silica | Quá trình làm khuôn thao
37 | 4.2.2 | Cát nhựa | Quá trình làm khuôn thao
IV.3 | 4.3 | Phụ gia/ vật tư phụ khác cho đúc | CO2e
38 | 4.3.1 | Chất kết dính | Quá trình làm khuôn thao
39 | 4.3.2 | Chất làm cứng | Quá trình làm khuôn thao
40 | 4.3.3 | Chất hỗ trợ tạo bọt | Quá trình đúc sản phẩm
41 | 4.3.4 | Chất chống xỉ | Quá trình đúc sản phẩm
42 | 4.3.5 | Chất tăng độ bền nhiệt | Quá trình đúc sản phẩm
43 | 4.3.6 | Chất làm lỏng | Quá trình đúc sản phẩm
44 | 4.3.7 | Chất làm mịn bề mặt | Quá trình đúc sản phẩm
45 | 4.3.8 | Chất khử oxy | Quá trình đúc sản phẩm
| 4.4 | Hóa chất
46 | 4.4.1 | RP7 | Quá trình bảo dưỡng
47 | 4.4.2 | Rỉ mật | Quá trình xử lý nước thải
48 | 4.4.3 | Javen | Quá trình xử lý nước thải
49 | … | …
| 4.5 | Vật tư điện - điện tử
50 | 4.5.1 | … | Quá trình bảo trì bảo dưỡng máy móc thiết bị
51 | 4.5.2 | … | Quá trình bảo trì bảo dưỡng máy móc thiết bị
| 4.6 | Vật tư cơ
52 | 4.6.1 | Đá cắt | Quá trình sản xuất, bảo trì bảo dưỡng máy móc thiết bị
53 | 4.6.2 | Đá mài | Quá trình sản xuất, bảo trì bảo dưỡng máy móc thiết bị
54 | 4.6.3 | Dao cắt | Quá trình sản xuất, bảo trì bảo dưỡng máy móc thiết bị
55 | 4.6.4 | Mũi phay | Quá trình sản xuất, bảo trì bảo dưỡng máy móc thiết bị
56 | 4.6.5 | Mũi khoan | Quá trình sản xuất, bảo trì bảo dưỡng máy móc thiết bị
57 | 4.6.6 | Trục kẹp | Quá trình sản xuất, bảo trì bảo dưỡng máy móc thiết bị
58 | 4.6.7 | Ụ xoay | Quá trình sản xuất, bảo trì bảo dưỡng máy móc thiết bị
59 | 4.6.8 | Spindle | Quá trình sản xuất, bảo trì bảo dưỡng máy móc thiết bị
| 4.6.9 | ….. | Quá trình bảo trì bảo dưỡng máy móc thiết bị
| 4.7 | Mua vật khí nén
60 | 4.7.1 | … | Quá trình sản xuất, bảo trì bảo dưỡng máy móc thiết bị
61 | 4.7.2 | … | Quá trình sản xuất, bảo trì bảo dưỡng máy móc thiết bị
| 4.8 | Dầu thủy lực - bôi trơn
62 | 4.8.1 | Dầu bôi trơn hộp giảm tốc loại Caltex G… | Quá trình sản xuất, bảo trì bảo dưỡng máy móc thiết bị
63 | 4.8.2 | Dầu bôi trơn hộp giảm tốc loại Castrol G… | Quá trình sản xuất, bảo trì bảo dưỡng máy móc thiết bị
| … | … | Quá trình sản xuất, bảo trì bảo dưỡng máy móc thiết bị
| 4.9 | Dầu tưới nguội | CO2e
64 | 4.9.1 | … | Quá trình sản xuất, bảo trì bảo dưỡng máy móc thiết bị
65 | 4.9.2 | … | Quá trình sản xuất, bảo trì bảo dưỡng máy móc thiết bị
| 4.10 | Dầu bảo vệ bề mặt | CO2e
| 4.10.1 | … | Quá trình sản xuất
| 4.10.2 | … | Quá trình sản xuất
| 4.11 | Mua máy gia công | CO2e
| 4.11.1 | Máy tiện | Quá trình sản xuất, bảo trì bảo dưỡng máy móc thiết bị
| 4.11.2 | Máy khoan | Quá trình sản xuất, bảo trì bảo dưỡng máy móc thiết bị
| 4.11.3 | Máy sọc | Quá trình sản xuất
| 4.11.4 | Máy CNC | Quá trình sản xuất
| 4.11.5 | Trung tâm gia công | Quá trình sản xuất
| … | … | Quá trình sản xuất
| 4.12 | Dịch vụ nhà thầu bảo trì cơ sở hạ tầng, nhà xưởng | Dịch vụ nhà thầu bảo trì cơ sở hạ tầng, nhà xưởng
| 4.12.1 | Xây nhà xưởng | Quá trình xây dựng, mở rộng hay cải tạo nhà xưởng
| 4.12.2 | Sửa mái nhà xưởng | Quá trình sửa chữa mái nhà xưởng
| … | … | …
| 4.13 | Dịch vụ bảo trì, duy tu, sửa chữa các máy móc thiết bị | Quá trình sử dụng dịch vụ bảo trì, duy tu, sửa chữa các máy móc thiết bị
| … | …
| 4.14 | Dịch vụ xử lý rác thải của Công ty do nhà cung cấp thực hiện (đốt, chôn lấp, hóa rắn, …) | Quá trình sử dụng dịch vụ xử lý rác thải của Công ty do nhà cung cấp thực hiện (đốt, chôn lấp, hóa rắn, …)
| … | …
| 4.15 | Pallet cho kê, đóng gói sản phẩm (gỗ, nhựa), vật tư bao gói: nilon, màng stretch film, hộp các tông, bìa,.. | Quá trình sử dụng Pallet cho kê, đóng gói sản phẩm (gỗ, nhựa), vật tư bao gói: nilon, màng stretch film, hộp các tông, bìa,..
| 4.15.1 | Pallet gỗ | Kê, đóng gói sản phẩm
| … | … | ...
| 4.16 | Thuê dịch vụ bảo vệ | Quá trình sử dụng dịch vụ bảo vệ
| … | …
| 4.17 | Vật tư văn phòng cho sản xuất và văn phòng | Quá trình sử dụng vật tư văn phòng cho sản xuất và văn phòng (thiết bị văn phòng: máy tính, máy in, máy phôtô copy, cây nước nóng lạnh, tủ đông, tủ lạnh, điều hòa, mực in, giấy, bìa các tông, màng co, băng dính,…)
| … | …
| 4.18 | …
V | Cat 5 | Sử dụng các sản phẩm của DISOCO | Các quá trình mà người sử dụng sử dụng các Sản phẩm của DISOCO cung cấp
| 5.1 | Việc khách hàng sử dụng các sản phẩm của Công ty và xử lý cuối vòng đời của sản phẩm. | Việc khách hàng sử dụng các sản phẩm của Công ty và xử lý cuối vòng đời của sản phẩm.
VI | Cat 6 | Các nguồn phát thải khác | Các nguồn phát thải khác chưa được nhận diện ở các Quá trình/ Khu vực ở trên
| 6.1 | Các nguồn phát thải khác | Các nguồn phát thải khác chưa được nhận diện ở các Quá trình/ Khu vực ở trên và chưa được định lượng trong kỳ báo cáo này.
III. ĐỐI TƯỢNG SỬ DỤNG BÁO CÁO
3.1. Báo cáo nội bộ
Bao gồm toàn bộ các biểu mẫu theo các Quy trình từ GHG/QT01 đến GHG/QT03.
3.2. Báo cáo bên ngoài
Bao gồm các biểu mẫu báo cáo theo Quy định của Pháp luật và các Đối tác khách hàng
NGƯỜI LẬP
KIỂM TRA
PHÊ DUYỆT

## QT03.BM01
|  | BẢNG XÁC ĐỊNH MỨC ĐỘ Ý NGHĨA CÁC NGUỒN PHÁT THẢI GIÁN TIẾP KNK NĂM: 2024 | [8 empty] | QT03/BM.01
Thông tin |  | Thuộc yêu cầu của Các cơ quản quản lý nhà nước (R1) | Thuộc yêu cầu của Khách hàng hoặc bên liên quan khác (R2) | Liên quan đến mục tiêu khí nhà kính (R3) | Dữ liệu cụ thể cho địa điểm/quá trình (R4) | Chi phí để xác định lượng phát thải/loại bỏ KNK từ nguồn (R5) | Khả năng để thu thập dữ liệu (R6) | Hệ số phát thải/ mô hình định lượng (R7) | Rủi ro và cơ hội khi thực hiện quản lý khí nhà kính (R8) | Lượng phát thải hoặc loại bỏ gián tiếp được giả định về mặt định lương Độ lớn (ước tính) của lượng phát thải KNK (R9) 5% | Điểm đánh giá | Kết luận
Trọng số tác động đến mô hình GHG |  | 20% | 15% | 10% | 5% | 10% | 10% | 15% | 10% | 5%
Các tiêu chí đánh giá |  | Có và bắt buộc áp dụng/ Yes: 3 | Có và bắt buộc áp dụng/ Yes: 3 | Có và bắt buộc áp dụng/ Yes: 3 | Có định lượng rõ cho từng quá trình: 3 | Chi phí cao ≥ 50 triệu: 1 | Dễ/ Easy: 3 | Có sẵn, phù hợp/ Available, suitable: 3 | Có cơ hội mở rộng thị trường, khách hàng, sản phẩm (tăng trưởng kinh tế): 3 | R10 ≥ 10%, 3
|  | Có nhưng không bắt buộc áp dụng/ 2 | Có nhưng không bắt buộc áp dụng/ 2 | Có nhưng không bắt buộc áp dụng/ 2 | Có định lượng nhưng cho tổng thể địa điểm/ tổng quá trình: 2 | Chi phí trung bình 10 triệu - 50 triệu: 2 | Trung bình/ Medium: 2 | Có sẵn, không phù hợp phải điều chỉnh/ Available, not suitable must be adjusted: 2 | Có cơ hội nhận hỗ trợ về đầu tư công nghệ, máy móc, thiết bị, nâng cao (tăng trưởng công nghệ - kỹ thuật): 2 | 2% ≤ R10 <10%: 2
|  | Không/ No: 1 | Không/ No: 1 | Không/ No: 1 | Không có dữ liệu cụ thể: 1 | Chi phí thấp < 10 triệu: 3 | Khó/ Difficult: 1 | Không có sẵn/ Not available: 1 | Có rủi ro liên quan đến hình ảnh và thương hiệu của Công ty: 1 | R10 < 2%: 1
Mã nguồn phát thải và loại bỏ KNK | Nguồn phát thải và loại bỏ KNK
Cat 3 | Phát thải gián tiếp từ hoạt động vận tải
3.1 | Nhiên liệu sử dụng DO, xăng | 1 | 1 | 1 | 1 | 3 | 1 | 2 | 2 | 1 | 1.45 | NO
3.2 | Nhiên liệu sử dụng DO, xăng, nhiên liệu phản lực | 1 | 1 | 1 | 1 | 3 | 1 | 2 | 2 | 1 | 1.45 | NO
3.3 | Nhiên liệu sử dụng DO, xăng | 1 | 1 | 1 | 1 | 3 | 1 | 2 | 2 | 1 | 1.45 | NO
3.4 | Nhiên liệu sử dụng DO, xăng | 1 | 1 | 1 | 1 | 3 | 1 | 2 | 2 | 1 | 1.45 | NO
3.5 | Nhiên liệu sử dụng DO | 1 | 1 | 1 | 1 | 3 | 1 | 2 | 2 | 1 | 1.45 | NO
3.6 | Nhiên liệu sử dụng DO, xăng, điện (xe điện nếu có) | 1 | 1 | 1 | 1 | 3 | 1 | 2 | 2 | 1 | 1.45 | NO
3.7 | Nhiên liệu sử dụng DO, xăng, điện (xe điện nếu có) | 1 | 1 | 1 | 1 | 3 | 1 | 2 | 2 | 1 | 1.45 | NO
3.8 | Môi chất lạnh từ các phương tiện vận chuyển | 1 | 1 | 1 | 1 | 3 | 1 | 2 | 2 | 1 | 1.45 | NO
Cat 4 | Phát thải gián tiếp từ việc tổ chức sử dụng các sản phẩm, dịch vụ.
4.1 | Thép
4.1.1 | Kim loại và thép cơ bản (basic iron and steel) | 1 | 2 | 1 | 1 | 2 | 1 | 2 | 2 | 1 | 1.5 | NO
4.1.2 | Thép phế (scrap metal) | 1 | 2 | 1 | 1 | 2 | 1 | 2 | 2 | 1 | 1.5 | NO
4.2 | Cát
4.2.1 | Cát Silica | 1 | 1 | 1 | 1 | 3 | 1 | 2 | 2 | 1 | 1.45 | NO
4.2.2 | Cát nhựa | 1 | 1 | 1 | 1 | 3 | 1 | 2 | 2 | 1 | 1.45 | NO
4.3 | Phụ gia/ vật tư phụ khác cho đúc
4.3.1 | Chất kết dính | 1 | 1 | 1 | 1 | 3 | 1 | 2 | 2 | 1 | 1.45 | NO
4.3.2 | Chất làm cứng | 1 | 1 | 1 | 1 | 3 | 1 | 2 | 2 | 1 | 1.45 | NO
4.3.3 | Chất hỗ trợ tạo bọt | 1 | 1 | 1 | 1 | 3 | 1 | 2 | 2 | 1 | 1.45 | NO
4.3.4 | Chất chống xỉ | 1 | 1 | 1 | 1 | 3 | 1 | 2 | 2 | 1 | 1.45 | NO
4.3.5 | Chất tăng độ bền nhiệt | 1 | 1 | 1 | 1 | 3 | 1 | 2 | 2 | 1 | 1.45 | NO
4.3.6 | Chất làm lỏng | 1 | 1 | 1 | 1 | 3 | 1 | 2 | 2 | 1 | 1.45 | NO
4.3.7 | Chất làm mịn bề mặt | 1 | 1 | 1 | 1 | 3 | 1 | 2 | 2 | 1 | 1.45 | NO
4.3.8 | Chất khử oxy | 1 | 1 | 1 | 1 | 3 | 1 | 2 | 2 | 1 | 1.45 | NO
4.4 | Hóa chất
4.4.1 | RP7 | 1 | 1 | 1 | 1 | 3 | 1 | 2 | 2 | 1 | 1.45 | NO
4.4.2 | Rỉ mật | 1 | 1 | 1 | 1 | 3 | 1 | 2 | 2 | 1 | 1.45 | NO
4.4.3 | Javen | 1 | 1 | 1 | 1 | 3 | 1 | 2 | 2 | 1 | 1.45 | NO
… | …
4.5 | Vật tư điện - điện tử | 1 | 1 | 1 | 1 | 3 | 1 | 2 | 2 | 1 | 1.45 | NO
4.5.1 | …
4.5.2 | …
4.6 | Vật tư cơ
4.6.1 | Đá cắt | 1 | 1 | 1 | 1 | 3 | 1 | 2 | 2 | 1 | 1.45 | NO
4.6.2 | Đá mài | 1 | 1 | 1 | 1 | 3 | 1 | 2 | 2 | 1 | 1.45 | NO
4.6.3 | Dao cắt | 1 | 1 | 1 | 1 | 3 | 1 | 2 | 2 | 1 | 1.45 | NO
4.6.4 | Mũi phay | 1 | 1 | 1 | 1 | 3 | 1 | 2 | 2 | 1 | 1.45 | NO
4.6.5 | Mũi khoan | 1 | 1 | 1 | 1 | 3 | 1 | 2 | 2 | 1 | 1.45 | NO
4.6.6 | Trục kẹp | 1 | 1 | 1 | 1 | 3 | 1 | 2 | 2 | 1 | 1.45 | NO
4.6.7 | Ụ xoay | 1 | 1 | 1 | 1 | 3 | 1 | 2 | 2 | 1 | 1.45 | NO
4.6.8 | Spindle | 1 | 1 | 1 | 1 | 3 | 1 | 2 | 2 | 1 | 1.45 | NO
4.6.9 | …..
4.7 | Mua vật khí nén | 1 | 1 | 1 | 1 | 3 | 1 | 2 | 2 | 1 | 1.45 | NO
4.7.1 | …
4.7.2 | …
4.8 | Dầu thủy lực - bôi trơn
4.8.1 | Dầu bôi trơn hộp giảm tốc loại Caltex G… | 1 | 1 | 1 | 1 | 3 | 1 | 2 | 2 | 1 | 1.45 | NO
4.8.2 | Dầu bôi trơn hộp giảm tốc loại Castrol G… | 1 | 1 | 1 | 1 | 3 | 1 | 2 | 2 | 1 | 1.45 | NO
… | …
4.9 | Dầu tưới nguội | 1 | 1 | 1 | 1 | 3 | 1 | 2 | 2 | 1 | 1.45 | NO
4.9.1 | …
4.9.2 | …
4.10 | Dầu bảo vệ bề mặt | 1 | 1 | 1 | 1 | 3 | 1 | 2 | 2 | 1 | 1.45 | NO
4.10.1 | …
4.10.2 | …
4.11 | Mua máy gia công
4.11.1 | Máy tiện | 1 | 1 | 1 | 1 | 3 | 1 | 2 | 2 | 1 | 1.45 | NO
4.11.2 | Máy khoan | 1 | 1 | 1 | 1 | 3 | 1 | 2 | 2 | 1 | 1.45 | NO
4.11.3 | Máy sọc | 1 | 1 | 1 | 1 | 3 | 1 | 2 | 2 | 1 | 1.45 | NO
4.11.4 | Máy CNC | 1 | 1 | 1 | 1 | 3 | 1 | 2 | 2 | 1 | 1.45 | NO
4.11.5 | Trung tâm gia công | 1 | 1 | 1 | 1 | 3 | 1 | 2 | 2 | 1 | 1.45 | NO
… | …
4.12 | Dịch vụ nhà thầu bảo trì cơ sở hạ tầng, nhà xưởng | 1 | 1 | 1 | 1 | 3 | 2 | 2 | 2 | 1 | 1.55 | NO
4.12.1 | Xây nhà xưởng | 1 | 1 | 1 | 1 | 3 | 1 | 2 | 2 | 1 | 1.45 | NO
4.12.2 | Sửa mái nhà xưởng | 1 | 1 | 1 | 1 | 3 | 2 | 2 | 2 | 1 | 1.55 | NO
… | …
4.13 | Dịch vụ bảo trì, duy tu, sửa chữa các máy móc thiết bị | 1 | 1 | 1 | 1 | 3 | 1 | 2 | 2 | 1 | 1.45 | NO
… | …
4.14 | Dịch vụ xử lý rác thải của Công ty do nhà cung cấp thực hiện (đốt, chôn lấp, hóa rắn, …) | 1 | 1 | 1 | 1 | 3 | 1 | 2 | 2 | 1 | 1.45 | NO
… | …
4.15 | Pallet cho kê, đóng gói sản phẩm (gỗ, nhựa), vật tư bao gói: nilon, màng stretch film, hộp các tông, bìa,.. | 1 | 1 | 1 | 1 | 3 | 2 | 2 | 2 | 1 | 1.55 | NO
4.15.1 | Pallet gỗ | 1 | 1 | 1 | 1 | 3 | 2 | 2 | 2 | 1 | 1.55 | NO
… | …
4.16 | Thuê dịch vụ bảo vệ | 1 | 1 | 1 | 1 | 3 | 2 | 2 | 2 | 1 | 1.55 | NO
… | …
4.17 | Vật tư văn phòng cho sản xuất và văn phòng | 1 | 1 | 1 | 1 | 3 | 2 | 2 | 2 | 1 | 1.55 | NO
… | …
4.18 | …
Cat 5 | Sử dụng các sản phẩm
5.1 | Việc khách hàng sử dụng các sản phẩm của Công ty và xử lý cuối vòng đời của sản phẩm. | 1 | 1 | 1 | 1 | 3 | 2 | 2 | 2 | 1 | 1.55 | NO
Cat 6 | Các nguồn phát thải khác
5.2 | Các nguồn phát thải khác | 1 | 1 | 1 | 1 | 3 | 2 | 2 | 2 | 1 | 1.55 | NO
NGƯỜI LẬP
KIỂM TRA
PHÊ DUYỆT

## QT01.BM02
|  | BẢNG CÔNG BỐ PHẠM VI KIỂM KÊ KHÍ NHÀ KÍNH CẤP CƠ SỞ NĂM: 2024 | QT01/BM.03
I. RANH GIỚI TỔ CHỨC
1. Tên công ty: Công ty TNHH
2. Địa chỉ trụ sở chính:
3. Địa chỉ chi nhánh:
4. Người đại diện theo Pháp luật: Ông Chức vụ: Giám đốc
5. Giấy phép đăng ký kinh doanh: Mã số
6. Lĩnh vực sản xuất: Đúc, rèn, gia công cơ khí, lắp ráp
7. Nguyên tắc quản lý: Quản lý KNK theo nguyên tắc kiểm soát vận hành
II. RANH GIỚI BÁO CÁO
Khoảng thời gian kiểm kê: từ 01/01/2024 đến 31/12/2024
Các nguồn phát thải và loại bỏ KNK áp dụng tính toán định lượng
STT | Mã nguồn Phát thải, loại bỏ KNK | Nguồn phát thải/ Loại bỏ KNK | Quá trình/ khu vực
I | Cat 1 | Phát thải và loại bỏ KNK trực tiếp
| 1.1 | Đốt tĩnh
1 | 1.1.1 | DO máy phát điện | Dùng cho máy phát điện
2 | 1.1.2 | LPG sản xuất | Sử dụng cho sản xuất (đốt sấy khuôn, chảo rót, hàn…)
3 | 1.1.3 | LPG nhà bếp | Sử dụng cho bếp gas
4 | 1.1.4 | Methanol | Sử dụng cho quá trình sản xuất, hệ số quy đổi lít ra kg
5 | 1.1.5 | Xăng máy cắt cỏ | Sử dụng cho cắt cỏ,…
6 | 1.1.6 | Dầu hỏa (Kerosene-Oil) | Sử dụng cho quá trình ram chi tiết, cần thống kê loại dầu, thời gian tôi các sản phẩm, nhiệt độ phôi đưa vào tôi, nhiệt độ phôi sau tôi, nhiệt độ dầu lúc tôi.
7 | 1.1.7 | Nước thủy tinh (Silicate) | Sử dụng cho quá trình trộn hỗn hợp làm thao. Cần phân tích trong thao
8 | 1.1.8 | Sơn lõi khuôn (BR-750 và Koalid Paste 94I) | Sử dụng cho quá trình sơn lõi khuôn
9 | 1.1.9 | Cồn công nghiệp C2H5OH | Sử dụng cho quá trình pha sơn dùng để sơn thao.
10 | 1.1.10 | CO2 sử dụng cho kết dính thao (core mold) | Sử dụng cho quá trình kết dính thao (core mold)
| 1.2 | Đốt trong di động
11 | 1.2.1 | DO dùng cho xe nâng | Sử dụng cho xe nâng vận chuyển
12 | 1.2.2 | DO dùng cho xe tải và xe car chở CBCNV | Sử dụng cho xe vận chuyển
13 | 1.2.3 | Xăng dùng cho xe 7 chỗ | Sử dụng cho xe chuyên chở CBCNV của Công ty
| 1.3 | Phát thải rò rỉ
14 | 1.3.1 | CO2 sử dụng cho bình cứu hỏa, diễn tập PCCC | Sử dụng cho bình cứu hỏa, diễn tập PCCC
15 | 1.3.2 | Môi chất lạnh | Sử dụng môi chất lạnh cho các điều hòa, cấy nước nóng lạnh, tủ đông/ tủ cấp đá, chiller, máy sấy khí,…
16 | 1.3.3 | Xử lý nước thải tập trung | Phát thải từ xử lý nước thải sinh hoạt, có quan trắc chỉ số Nito tổng và COD ở đầu vào và đầu ra của quá trình (hiếu khí, thiếu khí, kỵ khí)
17 | 1.3.4 | Số lượng phân bón sử dụng cho cây | Thống kê lượng phân bón sử dụng cho cây
18 | 1.4 | Cây xanh (nguồn hấp thụ) | Thống kê số lượng cây xanh, loại cây, tuổi cây và đường kính thân cây D1.3
II | Cat 2 | Phát thải gián tiếp từ năng lượng nhập khẩu
19 | 2.1 | Điện lưới mua về sử dụng | Các quá trình sử dụng điện năng
III | Cat 3 | Phát thải gián tiếp từ hoạt động vận tải
25 | 3.1 | Nhiên liệu sử dụng DO, xăng | Các hoạt động thuê xe đưa đón CBCNV
26 | 3.2 | Nhiên liệu sử dụng DO, xăng, nhiên liệu phản lực | Các hoạt động cán bộ công nhân viên đi công tác bằng máy bay, tàu hỏa, tàu biển (DO, xăng, nhiên liệu phản lực)
27 | 3.3 | Nhiên liệu sử dụng DO, xăng | Hoạt động vận chuyển nguyên vật liệu, hàng hoá từ nhà cung cấp đến Công ty
28 | 3.4 | Nhiên liệu sử dụng DO, xăng | Hoạt động vận chuyển nguyên vật liệu, hàng hoá từ Công ty đến khách hàng
29 | 3.5 | Nhiên liệu sử dụng DO | Hoạt động vận chuyển chất thải của nhà thầu xử lý chất thải
30 | 3.6 | Nhiên liệu sử dụng DO, xăng, điện (xe điện nếu có) | Vận chuyển, đi lại của nhà thầu khác
31 | 3.7 | Nhiên liệu sử dụng DO, xăng, điện (xe điện nếu có) | Đi làm bằng ô tô, xe máy, xe điện (đạp - máy điện) của công nhân viên
32 | 3.8 | Môi chất lạnh từ các phương tiện vận chuyển | Môi chất lạnh trong điều hòa của các phương tiện vận chuyển
IV | Cat 4 | Phát thải gián tiếp từ việc tổ chức sử dụng các sản phẩm, dịch vụ.
IV.1 | 4.1 | Thép
33 | 4.1.1 | Kim loại và thép cơ bản (basic iron and steel) | Các quá trình sản xuất sử dụng kim loại và thép cơ bản
34 | 4.1.2 | Thép phế (scrap metal) | Quá trình xử lý thép phế và nấu luyện kim loại (các lò trung tần nấu thép,...)
IV.2 | 4.2 | Cát
35 | 4.2.1 | Cát Silica | Quá trình làm khuôn thao
36 | 4.2.2 | Cát nhựa | Quá trình làm khuôn thao
IV.3 | 4.3 | Phụ gia/ vật tư phụ khác cho đúc | CO2e
37 | 4.3.1 | Chất kết dính | Quá trình làm khuôn thao
38 | 4.3.2 | Chất làm cứng | Quá trình làm khuôn thao
39 | 4.3.3 | Chất hỗ trợ tạo bọt | Quá trình đúc sản phẩm
40 | 4.3.4 | Chất chống xỉ | Quá trình đúc sản phẩm
41 | 4.3.5 | Chất tăng độ bền nhiệt | Quá trình đúc sản phẩm
42 | 4.3.6 | Chất làm lỏng | Quá trình đúc sản phẩm
43 | 4.3.7 | Chất làm mịn bề mặt | Quá trình đúc sản phẩm
44 | 4.3.8 | Chất khử oxy | Quá trình đúc sản phẩm
| 4.4 | Hóa chất
45 | 4.4.1 | RP7 | Quá trình bảo dưỡng
46 | 4.4.2 | Rỉ mật | Quá trình xử lý nước thải
47 | 4.4.3 | Javen | Quá trình xử lý nước thải
| … | …
| 4.5 | Vật tư điện - điện tử
48 | 4.5.1 | … | Quá trình bảo trì bảo dưỡng máy móc thiết bị
49 | 4.5.2 | … | Quá trình bảo trì bảo dưỡng máy móc thiết bị
| 4.6 | Vật tư cơ
50 | 4.6.1 | Đá cắt | Quá trình sản xuất, bảo trì bảo dưỡng máy móc thiết bị
51 | 4.6.2 | Đá mài | Quá trình sản xuất, bảo trì bảo dưỡng máy móc thiết bị
52 | 4.6.3 | Dao cắt | Quá trình sản xuất, bảo trì bảo dưỡng máy móc thiết bị
53 | 4.6.4 | Mũi phay | Quá trình sản xuất, bảo trì bảo dưỡng máy móc thiết bị
54 | 4.6.5 | Mũi khoan | Quá trình sản xuất, bảo trì bảo dưỡng máy móc thiết bị
55 | 4.6.6 | Trục kẹp | Quá trình sản xuất, bảo trì bảo dưỡng máy móc thiết bị
56 | 4.6.7 | Ụ xoay | Quá trình sản xuất, bảo trì bảo dưỡng máy móc thiết bị
57 | 4.6.8 | Spindle | Quá trình sản xuất, bảo trì bảo dưỡng máy móc thiết bị
| 4.6.9 | ….. | Quá trình bảo trì bảo dưỡng máy móc thiết bị
| 4.7 | Mua vật khí nén
58 | 4.7.1 | … | Quá trình sản xuất, bảo trì bảo dưỡng máy móc thiết bị
59 | 4.7.2 | … | Quá trình sản xuất, bảo trì bảo dưỡng máy móc thiết bị
| 4.8 | Dầu thủy lực - bôi trơn
60 | 4.8.1 | Dầu bôi trơn hộp giảm tốc loại Caltex G… | Quá trình sản xuất, bảo trì bảo dưỡng máy móc thiết bị
61 | 4.8.2 | Dầu bôi trơn hộp giảm tốc loại Castrol G… | Quá trình sản xuất, bảo trì bảo dưỡng máy móc thiết bị
| … | … | Quá trình sản xuất, bảo trì bảo dưỡng máy móc thiết bị
| 4.9 | Dầu tưới nguội | CO2e
62 | 4.9.1 | … | Quá trình sản xuất, bảo trì bảo dưỡng máy móc thiết bị
63 | 4.9.2 | … | Quá trình sản xuất, bảo trì bảo dưỡng máy móc thiết bị
| 4.10 | Dầu bảo vệ bề mặt | CO2e
64 | 4.10.1 | … | Quá trình sản xuất
65 | 4.10.2 | … | Quá trình sản xuất
| 4.11 | Mua máy gia công | CO2e
66 | 4.11.1 | Máy tiện | Quá trình sản xuất, bảo trì bảo dưỡng máy móc thiết bị
67 | 4.11.2 | Máy khoan | Quá trình sản xuất, bảo trì bảo dưỡng máy móc thiết bị
68 | 4.11.3 | Máy sọc | Quá trình sản xuất
69 | 4.11.4 | Máy CNC | Quá trình sản xuất
70 | 4.11.5 | Trung tâm gia công | Quá trình sản xuất
| … | … | Quá trình sản xuất
| 4.12 | Dịch vụ nhà thầu bảo trì cơ sở hạ tầng, nhà xưởng | Dịch vụ nhà thầu bảo trì cơ sở hạ tầng, nhà xưởng
71 | 4.12.1 | Xây nhà xưởng | Quá trình xây dựng, mở rộng hay cải tạo nhà xưởng
72 | 4.12.2 | Sửa mái nhà xưởng | Quá trình sửa chữa mái nhà xưởng
| … | … | …
| 4.13 | Dịch vụ bảo trì, duy tu, sửa chữa các máy móc thiết bị | Quá trình sử dụng dịch vụ bảo trì, duy tu, sửa chữa các máy móc thiết bị
| … | …
| 4.14 | Dịch vụ xử lý rác thải của Công ty do nhà cung cấp thực hiện (đốt, chôn lấp, hóa rắn, …) | Quá trình sử dụng dịch vụ xử lý rác thải của Công ty do nhà cung cấp thực hiện (đốt, chôn lấp, hóa rắn, …)
| … | …
| 4.15 | Pallet cho kê, đóng gói sản phẩm (gỗ, nhựa), vật tư bao gói: nilon, màng stretch film, hộp các tông, bìa,.. | Quá trình sử dụng Pallet cho kê, đóng gói sản phẩm (gỗ, nhựa), vật tư bao gói: nilon, màng stretch film, hộp các tông, bìa,..
| 4.15.1 | Pallet gỗ | Kê, đóng gói sản phẩm
| … | … | ...
| 4.16 | Thuê dịch vụ bảo vệ | Quá trình sử dụng dịch vụ bảo vệ
| … | …
| 4.17 | Vật tư văn phòng cho sản xuất và văn phòng | Quá trình sử dụng vật tư văn phòng cho sản xuất và văn phòng (thiết bị văn phòng: máy tính, máy in, máy phôtô copy, cây nước nóng lạnh, tủ đông, tủ lạnh, điều hòa, mực in, giấy, bìa các tông, màng co, băng dính,…)
| … | …
| 4.18 | …
V | Cat 5 | Sử dụng các sản phẩm của DISOCO | Các quá trình mà người sử dụng sử dụng các Sản phẩm của DISOCO cung cấp
| 5.1 | Việc khách hàng sử dụng các sản phẩm của Công ty và xử lý cuối vòng đời của sản phẩm. | Việc khách hàng sử dụng các sản phẩm của Công ty và xử lý cuối vòng đời của sản phẩm.
VI | Cat 6 | Các nguồn phát thải khác | Các nguồn phát thải khác chưa được nhận diện ở các Quá trình/ Khu vực ở trên
| 6.1 | Các nguồn phát thải khác | Các nguồn phát thải khác chưa được nhận diện ở các Quá trình/ Khu vực ở trên và chưa được định lượng trong kỳ báo cáo này.
III. ĐỐI TƯỢNG SỬ DỤNG BÁO CÁO
3.1. Báo cáo nội bộ
Bao gồm toàn bộ các biểu mẫu theo các Quy trình từ QT01 đến QT03.
3.2. Báo cáo bên ngoài
Bao gồm các biểu mẫu báo cáo theo Quy định của Pháp luật và các Đối tác khách hàng
NGƯỜI LẬP
KIỂM TRA
PHÊ DUYỆT

## QT03BM02.Độ khôngđảmbảotổng.. (hidden)
| BẢNG TÍNH TOÁN ĐỘ KHÔNG ĐẢM BẢO CÁC NGUỒN PHÁT THẢI KHÍ NHÀ KÍNH NĂM: 2024 | [6 empty] | GHG/QT03.BM02
Cấp chính xác theo Phương pháp thống kê số liệu (M) |  |  |  |  | Cấp chính xác của hệ số phát thải (F)
Cách thức Method |  | Điểm Point |  |  | Cách thức Method |  |  |  | Điểm Point
Đo liên tục thông qua các thiết bị đo lường phù hợp Continuous measurement through suitable measuring devices |  | 1 |  |  | Hệ số phát thải từ phép đo lường hoặc tính toán cân bằng vật chất Direct measurement / calculation is not based on emission factor |  |  |  | 1
Đo theo tần suất lấy mẫu quy định (Ví dụ: 1 lần/ tháng,…) Measured according to the specified sampling frequency (e.g., once a month, ...). |  | 2 |  |  | Hệ số phát thải từ dữ liệu được cung cấp từ nhà cung cấp bên ngoài cho công ty Emission factor from data provided by an external supplier to the company (published). |  |  |  | 2
[5 empty] | Hệ số phát thải có điều chỉnh theo đặc thù của ngành được công bố. Emission factor by industry characteristics (published). |  |  |  | 3
Tự thống kê (qua hoá đơn, ghi chép) Statistically (through invoices, notes) |  | 3 |  |  | Hệ số phát thải có điều chỉnh theo đặc thù của Quốc gia The emission factor is adjusted according to the characteristics of the country |  |  |  | 4
Ước lượng/ Tính toán Estimates |  | 4 |  |  | Hệ số phát thải theo khu vực được công bố. Emission factor by region (published). |  |  |  | 5
[5 empty] | Hệ số phát thải theo Quốc tế (IPCC) International emission factor (IPCC) |  |  |  | 6
Mã Nguồn Source Code | Nguồn Source | Phương pháp thống kê số liệu Statistical methods | Điểm (M) Point (M) | Loại hệ số phát thải Type of emission factor | Điểm (F) Point | Điểm cấp chính xác Point accuracy level Ui | Lượng phát thải CO2e | Tỷ lệ % GHG theo nguồn Ratio % GHG by source xi | Quy đổi Convert Ui*xi | Quy đổi Convert (10^-4)*(Ui*xi)^2
Cat 1 | Phát thải trực tiếp
1.1 | Đốt tĩnh
1.1.1 | DO Máy phát điện | Tự thống kê (qua hoá đơn, ghi chép) | 3 | QĐ2626/BTNMT | 4 | 3.4641 | 0.95803 | #REF! | #REF! | #REF!
1.1.2 | LPG sản xuất | Đo theo tần suất lấy mẫu quy định: 01 tháng/ lần | 2 | QĐ2626/BTNMT | 4 | 2.8284 | 83.5224 | #REF! | #REF! | #REF!
1.1.3 | LPG nhà ăn | Đo theo tần suất lấy mẫu quy định: 01 tháng/ lần | 2 | QĐ2626/BTNMT | 4 | 2.8284 | 6.2484 | #REF! | #REF! | #REF!
1.1.5 | Methanol | Đo theo tần suất lấy mẫu quy định: 01 tháng/ lần | 2 | IPCC 2006 | 1 | 1.4142 | 0.275 | #REF! | #REF! | #REF!
1.1.6 | Xăng MCC, PCCC | Tự thống kê (qua hoá đơn, ghi chép) | 3 | QĐ2626/BTNMT | 3 | 3 | 0.34752 | #REF! | #REF! | #REF!
1.1.7 | Dầu hỏa | Đo theo tần suất lấy mẫu quy định: 01 tháng/ lần | 2 | QĐ2626/BTNMT | 4 | 2.8284 | 512.5732 | #REF! | #REF! | #REF!
1.1.8 | Nước thủy tinh (Silicate) | Đo theo tần suất lấy mẫu quy định: 01 tháng/ lần | 2 | IPCC 2006 | 1 | 1.4142 | 1.0946 | #REF! | #REF! | #REF!
1.1.9 | Sơn khuôn BR-750 +sơn thao LOALIDPASTE 94l | Đo theo tần suất lấy mẫu quy định: 01 tháng/ lần | 2 | IPCC 2006 | 1 | 1.4142 | 9.9408 | #REF! | #REF! | #REF!
1.1.10 | Sơn khuôn - Sepanol | Đo theo tần suất lấy mẫu quy định: 01 tháng/ lần | 2 | IPCC 2006 | 1 | 1.4142 | #REF! | #REF! | #REF! | #REF!
1.1.11 | Cồn công nghiệp C2H5OH | Đo theo tần suất lấy mẫu quy định: 01 tháng/ lần | 2 | IPCC 2006 | 1 | 1.4142 | 59.016 | #REF! | #REF! | #REF!
1.1.11 | CO2 cho làm thao | Đo theo tần suất lấy mẫu quy định: 01 tháng/ lần | 2 | IPCC 2006 | 1 | 1.4142 | 118.251 | #REF! | #REF! | #REF!
1.2 | Đốt động off-road (Xe vận chuyển nội bộ trong Nhà máy - Không đăng ký biển kiểm soát)
1.2.1 | DO xe nâng | Đo theo tần suất lấy mẫu quy định: 01 tháng/ lần | 2 | QĐ2626/BTNMT | 4 | 2.8284 | 45.5158 | #REF! | #REF! | #REF!
1.2.2 | Xăng | Đo theo tần suất lấy mẫu quy định: 01 tháng/ lần | 2 | QĐ2626/BTNMT | 4 | 2.8284 |  | #REF! | #REF! | #REF!
1.3 | Đốt động on-road (Xe vận tải, vận chuyển ngoài đường - Có đăng ký biển kiểm soát)
1.3.1 | DO xe vận tải nội bộ + bên ngoài | Đo theo tần suất lấy mẫu quy định: 01 tháng/ lần | 2 | QĐ2626/BTNMT | 4 | 2.8284 | #REF! | #REF! | #REF! | #REF!
1.3.2 | Xăng xe vận tải bên ngoài | Đo theo tần suất lấy mẫu quy định: 01 tháng/ lần | 2 | QĐ2626/BTNMT | 4 | 2.8284 | 11.8612 | #REF! | #REF! | #REF!
1.4 | Bình chữa cháy CO2 | Tự thống kê (qua hoá đơn, ghi chép) | 3 | TCVN 7026:2013 | 3 | 3 | 0.0074 | #REF! | #REF! | #REF!
1.5 | Môi chất lạnh | Tự thống kê (qua hoá đơn, ghi chép) | 3 | IPCC 2006 & 2019 | 4 | 3.4641 | 12.5938 | #REF! | #REF! | #REF!
1.6 | Xử lý nước thải tập trung | Đo theo tần suất lấy mẫu quy định: 01 tháng/ lần | 2 | IPCC 2019 | 4 | 2.8284 | 26.6046 | #REF! | #REF! | #REF!
1.7 | Số lượng phân bón sử dụng cho cây | Tự thống kê (qua ghi chép) | 3 | IPCC 2019 | 6 | 4.2426 | 0.05577 | #REF! | #REF! | #REF!
Cat 2 | Phát thải gián tiếp từ năng lượng nhập khẩu
2.1 | Điện năng mua từ lưới điện EVN sử dụng tại DISOCO | Đo liên tục thông qua các thiết bị đo lường phù hợp | 1 | 1726/BĐKH-PTCBT | 3 | 1.7321 | 15779.4995 | #REF! | #REF! | #REF!
TỔNG CỘNG (tấn CO2e) | [6 empty] | #REF! | #REF!
Độ không đảm bảo tổng thể U_total | [9 empty] | #REF!
Cấp chính xác của bảng số liệu The correct level of the data table | [9 empty] | #REF!
|  |  |  | Cấp chính xác | Điểm (x) | Mức độ chính xác
|  |  |  | A | x <=1 | Rất tốt Very good
|  |  |  | B | 1<x<=2 | Tốt Good
|  |  |  | C | 2<x<=3 | Trung bình Medium
|  |  |  | D | 3<x<=4 | Kém Bad
|  |  |  | E | x>4 | Rất kém Very bad
NGƯỜI LẬP
KIỂM TRA
PHÊ DUYỆT
NGƯỜI LẬP
KIỂM TRA
PHÊ DUYỆT

## QT03BM02.Độ khôngđảmbảotổng
| BẢNG TÍNH TOÁN ĐỘ KHÔNG ĐẢM BẢO TỔNG THỂ CÁC NGUỒN PHÁT THẢI KHÍ NHÀ KÍNH NĂM: 2024 | [6 empty] | QT03/BM.02
Cấp chính xác theo Phương pháp thống kê số liệu (M) |  |  |  |  | Cấp chính xác của hệ số phát thải (F)
Cách thức Method |  | Điểm Point |  |  | Cách thức Method |  |  |  | Điểm Point
Đo liên tục thông qua các thiết bị đo lường phù hợp Continuous measurement through suitable measuring devices |  | 1 |  |  | Hệ số phát thải từ phép đo lường hoặc tính toán cân bằng vật chất Direct measurement / calculation is not based on emission factor |  |  |  | 1
Đo theo tần suất lấy mẫu quy định (Ví dụ: 1 lần/ tháng,…) Measured according to the specified sampling frequency (e.g., once a month, ...). |  | 2 |  |  | Hệ số phát thải từ dữ liệu được cung cấp từ nhà cung cấp bên ngoài cho công ty Emission factor from data provided by an external supplier to the company (published). |  |  |  | 2
[5 empty] | Hệ số phát thải có điều chỉnh theo đặc thù của ngành được công bố. Emission factor by industry characteristics (published). |  |  |  | 3
Tự thống kê (qua hoá đơn, ghi chép) Statistically (through invoices, notes) |  | 3 |  |  | Hệ số phát thải có điều chỉnh theo đặc thù của Quốc gia The emission factor is adjusted according to the characteristics of the country |  |  |  | 4
Ước lượng/ Tính toán Estimates |  | 4 |  |  | Hệ số phát thải theo khu vực được công bố. Emission factor by region (published). |  |  |  | 5
[5 empty] | Hệ số phát thải theo Quốc tế (IPCC) International emission factor (IPCC) |  |  |  | 6
Mã Nguồn Source Code | Nguồn Source | Phương pháp thống kê số liệu Statistical methods | Điểm (M) Point (M) | Loại hệ số phát thải Type of emission factor | Điểm (F) Point | Điểm cấp chính xác Point accuracy level Ui | Lượng phát thải CO2e | Tỷ lệ % GHG theo nguồn Ratio % GHG by source xi | Quy đổi Convert Ui*xi | Quy đổi Convert (10^4)*(Ui*xi)^2 | Do giá trị tính toán (Ui*xi)^2 nhỏ lên nhân với 10 mũ 4 (hay chính là chia cho 10 mũ -4) và kết quả sau khi khai căn nhân với 10 mũ (-2) để format số các chữ số sau dấu phẩy cho dễ nhìn tránh toàn số 0 sau dấu phẩy. Tự tiệt tiêu do nhân 10^4 trong căn với 10^-2 ngoài căn
Cat 1 | Phát thải trực tiếp
1.1 | Đốt tĩnh
1.1.1 | DO máy phát điện | Tự thống kê (qua hoá đơn, ghi chép) | 3 | QĐ2626/BTNMT | 4 | 3.4641 | 0.95803 | 0.005667% | 0.00019631 | 0.00038536
1.1.2 | LPG sản xuất | Đo theo tần suất lấy mẫu quy định: 01 tháng/ lần | 2 | QĐ2626/BTNMT | 4 | 2.8284 | 83.5224 | 0.494% | 0.013974 | 1.9527
1.1.3 | LPG nhà bếp | Đo theo tần suất lấy mẫu quy định: 01 tháng/ lần | 2 | QĐ2626/BTNMT | 4 | 2.8284 | 6.2484 | 0.03696% | 0.0010454 | 0.010928
1.1.4 | Methanol | Đo theo tần suất lấy mẫu quy định: 01 tháng/ lần | 2 | IPCC 2006 | 1 | 1.4142 | 0.275 | 0.001627% | 2.3005e-05 | 5.2921e-06
1.1.5 | Xăng máy cắt cỏ | Tự thống kê (qua hoá đơn, ghi chép) | 3 | QĐ2626/BTNMT | 3 | 3 | 0.34752 | 0.002056% | 6.1669e-05 | 3.803e-05
1.1.6 | Dầu hỏa (Kerosene-Oil) | Đo theo tần suất lấy mẫu quy định: 01 tháng/ lần | 2 | QĐ2626/BTNMT | 4 | 2.8284 | 512.5732 | 3.032% | 0.085756 | 73.5414
1.1.7 | Nước thủy tinh (Silicate) | Đo theo tần suất lấy mẫu quy định: 01 tháng/ lần | 2 | IPCC 2006 | 1 | 1.4142 | 1.0946 | 0.006474% | 9.1562e-05 | 8.3836e-05
1.1.8 | Sơn lõi khuôn (BR-750 và Koalid Paste 94I) | Đo theo tần suất lấy mẫu quy định: 01 tháng/ lần | 2 | IPCC 2006 | 1 | 1.4142 | 9.9408 | 0.0588% | 0.00083157 | 0.0069152
1.1.9 | Cồn công nghiệp C2H5OH | Đo theo tần suất lấy mẫu quy định: 01 tháng/ lần | 2 | IPCC 2006 | 1 | 1.4142 | 59.016 | 0.3491% | 0.0049369 | 0.24373
1.1.10 | CO2 sử dụng cho kết dính thao (core mold) | Đo theo tần suất lấy mẫu quy định: 01 tháng/ lần | 2 | IPCC 2006 | 1 | 1.4142 | 118.251 | 0.6995% | 0.009892 | 0.97852
1.2 | Đốt trong di động
1.2.1 | DO dùng cho xe nâng | Đo theo tần suất lấy mẫu quy định: 01 tháng/ lần | 2 | QĐ2626/BTNMT | 4 | 2.8284 | 45.5158 | 0.2692% | 0.007615 | 0.57989
1.2.2 | Xăng | Đo theo tần suất lấy mẫu quy định: 01 tháng/ lần | 2 | QĐ2626/BTNMT | 4 | 2.8284 |  | 0% | 0 | 0
1.2.2 | DO dùng cho xe tải và xe car chở CBCNV | Đo theo tần suất lấy mẫu quy định: 01 tháng/ lần | 2 | QĐ2626/BTNMT | 4 | 2.8284 | 237.4017 | 1.404% | 0.039719 | 15.7757
1.2.3 | Xăng dùng cho xe 7 chỗ | Đo theo tần suất lấy mẫu quy định: 01 tháng/ lần | 2 | QĐ2626/BTNMT | 4 | 2.8284 | 11.8612 | 0.07016% | 0.0019844 | 0.03938
1.3 | Phát thải rò rỉ
1.3.1 | CO2 sử dụng cho bình cứu hỏa, diễn tập PCCC | Tự thống kê (qua hoá đơn, ghi chép) | 3 | TCVN 7026:2013 | 3 | 3 | 0.0074 | 4.377e-05% | 1.3132e-06 | 1.7244e-08
1.3.2 | Môi chất lạnh | Tự thống kê (qua hoá đơn, ghi chép) | 3 | IPCC 2006 & 2019 | 4 | 3.4641 | 12.5938 | 0.07449% | 0.0025806 | 0.066593
1.3.3 | Xử lý nước thải tập trung | Đo theo tần suất lấy mẫu quy định: 01 tháng/ lần | 2 | IPCC 2019 | 4 | 2.8284 | 26.6046 | 0.1574% | 0.0044511 | 0.19812
1.3.4 | Số lượng phân bón sử dụng cho cây | Tự thống kê (qua ghi chép) | 3 | IPCC 2019 | 6 | 4.2426 | 0.05577 | 0.0003299% | 1.3996e-05 | 1.9589e-06
Cat 2 | Phát thải gián tiếp từ năng lượng nhập khẩu
2.1 | Điện năng mua từ lưới điện EVN sử dụng | Đo liên tục thông qua các thiết bị đo lường phù hợp | 1 | 1726/BĐKH-PTCBT | 3 | 1.7321 | 15779.4995 | 93.34% | 1.6167 | 26135.9307
TỔNG CỘNG (tấn CO2e) | [6 empty] | 16905.7665 | 100%
Độ không đảm bảo tổng thể U_total | [9 empty] | 1.6195
Cấp chính xác của bảng số liệu The correct level of the data table | [9 empty] | Level B
|  |  |  | Cấp chính xác | Điểm (x) | Mức độ chính xác
|  |  |  | A | x <=1 | Rất tốt Very good
|  |  |  | B | 1<x<=2 | Tốt Good
|  |  |  | C | 2<x<=3 | Trung bình Medium
|  |  |  | D | 3<x<=4 | Kém Bad
|  |  |  | E | x>4 | Rất kém Very bad
NGƯỜI LẬP
KIỂM TRA
PHÊ DUYỆT
NGƯỜI LẬP
KIỂM TRA
PHÊ DUYỆT

## QT03BM02.Độ khôngđảmbảo Cat12.. (hidden)
| BẢNG TÍNH TOÁN ĐỘ KHÔNG ĐẢM BẢO CÁC NGUỒN PHÁT THẢI KHÍ NHÀ KÍNH NĂM: 2024 | [6 empty] | GHG/QT03.BM02
Cấp chính xác theo Phương pháp thống kê số liệu (M) |  |  |  |  | Cấp chính xác của hệ số phát thải (F)
Cách thức Method |  | Điểm Point |  |  | Cách thức Method |  |  |  | Điểm Point
Đo liên tục thông qua các thiết bị đo lường phù hợp Continuous measurement through suitable measuring devices |  | 1 |  |  | Hệ số phát thải từ phép đo lường hoặc tính toán cân bằng vật chất Direct measurement / calculation is not based on emission factor |  |  |  | 1
Đo theo tần suất lấy mẫu quy định (Ví dụ: 1 lần/ tháng,…) Measured according to the specified sampling frequency (e.g., once a month, ...). |  | 2 |  |  | Hệ số phát thải từ dữ liệu được cung cấp từ nhà cung cấp bên ngoài cho công ty Emission factor from data provided by an external supplier to the company (published). |  |  |  | 2
[5 empty] | Hệ số phát thải có điều chỉnh theo đặc thù của ngành được công bố. Emission factor by industry characteristics (published). |  |  |  | 3
Tự thống kê (qua hoá đơn, ghi chép) Statistically (through invoices, notes) |  | 3 |  |  | Hệ số phát thải có điều chỉnh theo đặc thù của Quốc gia The emission factor is adjusted according to the characteristics of the country |  |  |  | 4
Ước lượng/ Tính toán Estimates |  | 4 |  |  | Hệ số phát thải theo khu vực được công bố. Emission factor by region (published). |  |  |  | 5
[5 empty] | Hệ số phát thải theo Quốc tế (IPCC) International emission factor (IPCC) |  |  |  | 6
Mã Nguồn Source Code | Nguồn Source | Phương pháp thống kê số liệu Statistical methods | Điểm (M) Point (M) | Loại hệ số phát thải Type of emission factor | Điểm (F) Point | Điểm cấp chính xác Point accuracy level Ui | Lượng phát thải CO2e | Tỷ lệ % GHG theo nguồn Ratio % GHG by source xi | Quy đổi Convert Ui*xi | Quy đổi Convert (10^-4)*(Ui*xi)^2
Cat 1 | Phát thải trực tiếp
Độ không đảm bảo Cat 1 U_total_Cat 1 | [9 empty] | #REF!
Cấp chính xác của bảng số liệu The correct level of the data table | [9 empty] | #REF!
TỔNG CỘNG (tấn CO2e) | [6 empty] | #REF! | #REF!
1.1 | Đốt tĩnh
1.1.1 | DO Máy phát điện | Tự thống kê (qua hoá đơn, ghi chép) | 3 | QĐ2626/BTNMT | 4 | 3.4641 | 0.95803 | #REF! | #REF! | #REF!
1.1.2 | LPG sản xuất | Đo theo tần suất lấy mẫu quy định: 01 tháng/ lần | 2 | QĐ2626/BTNMT | 4 | 2.8284 | 83.5224 | #REF! | #REF! | #REF!
1.1.3 | LPG nhà ăn | Đo theo tần suất lấy mẫu quy định: 01 tháng/ lần | 2 | QĐ2626/BTNMT | 4 | 2.8284 | 6.2484 | #REF! | #REF! | #REF!
1.1.5 | Methanol | Đo theo tần suất lấy mẫu quy định: 01 tháng/ lần | 2 | IPCC 2006 | 1 | 1.4142 | 0.275 | #REF! | #REF! | #REF!
1.1.6 | Xăng MCC, PCCC | Tự thống kê (qua hoá đơn, ghi chép) | 3 | QĐ2626/BTNMT | 3 | 3 | 0.34752 | #REF! | #REF! | #REF!
1.1.7 | Dầu hỏa | Đo theo tần suất lấy mẫu quy định: 01 tháng/ lần | 2 | QĐ2626/BTNMT | 4 | 2.8284 | 512.5732 | #REF! | #REF! | #REF!
1.1.8 | Nước thủy tinh (Silicate) | Đo theo tần suất lấy mẫu quy định: 01 tháng/ lần | 2 | IPCC 2006 | 1 | 1.4142 | 1.0946 | #REF! | #REF! | #REF!
1.1.9 | Sơn khuôn BR-750 +sơn thao LOALIDPASTE 94l | Đo theo tần suất lấy mẫu quy định: 01 tháng/ lần | 2 | IPCC 2006 | 1 | 1.4142 | 9.9408 | #REF! | #REF! | #REF!
1.1.10 | Sơn khuôn - Sepanol | Đo theo tần suất lấy mẫu quy định: 01 tháng/ lần | 2 | IPCC 2006 | 1 | 1.4142 | #REF! | #REF! | #REF! | #REF!
1.1.11 | Cồn công nghiệp C2H5OH | Đo theo tần suất lấy mẫu quy định: 01 tháng/ lần | 2 | IPCC 2006 | 1 | 1.4142 | 59.016 | #REF! | #REF! | #REF!
1.1.11 | CO2 cho làm thao | Đo theo tần suất lấy mẫu quy định: 01 tháng/ lần | 2 | IPCC 2006 | 1 | 1.4142 | 118.251 | #REF! | #REF! | #REF!
1.2 | Đốt động off-road (Xe vận chuyển nội bộ trong Nhà máy - Không đăng ký biển kiểm soát)
1.2.1 | DO xe nâng | Đo theo tần suất lấy mẫu quy định: 01 tháng/ lần | 2 | QĐ2626/BTNMT | 4 | 2.8284 | 45.5158 | #REF! | #REF! | #REF!
1.2.2 | Xăng | Đo theo tần suất lấy mẫu quy định: 01 tháng/ lần | 2 | QĐ2626/BTNMT | 4 | 2.8284 |  | #REF! | #REF! | #REF!
1.3 | Đốt động on-road (Xe vận tải, vận chuyển ngoài đường - Có đăng ký biển kiểm soát)
1.3.1 | DO xe vận tải nội bộ + bên ngoài | Đo theo tần suất lấy mẫu quy định: 01 tháng/ lần | 2 | QĐ2626/BTNMT | 4 | 2.8284 | 242.9563 | #REF! | #REF! | #REF!
1.3.2 | Xăng xe vận tải bên ngoài | Đo theo tần suất lấy mẫu quy định: 01 tháng/ lần | 2 | QĐ2626/BTNMT | 4 | 2.8284 | 11.8612 | #REF! | #REF! | #REF!
1.4 | Bình chữa cháy CO2 | Tự thống kê (qua hoá đơn, ghi chép) | 3 | TCVN 7026:2013 | 3 | 3 | 0.0074 | #REF! | #REF! | #REF!
1.5 | Môi chất lạnh | Tự thống kê (qua hoá đơn, ghi chép) | 3 | IPCC 2006 & 2019 | 4 | 3.4641 | 12.5938 | #REF! | #REF! | #REF!
1.6 | Xử lý nước thải tập trung | Đo theo tần suất lấy mẫu quy định: 01 tháng/ lần | 2 | IPCC 2019 | 4 | 2.8284 | 26.6046 | #REF! | #REF! | #REF!
1.7 | Số lượng phân bón sử dụng cho cây | Tự thống kê (qua ghi chép) | 3 | IPCC 2019 | 6 | 4.2426 | 0.05577 | #REF! | #REF! | #REF!
Cat 2 | Phát thải gián tiếp từ năng lượng nhập khẩu
2.1 | Điện năng mua từ lưới điện EVN sử dụng tại DISOCO | Đo liên tục thông qua các thiết bị đo lường phù hợp | 1 | 1726/BĐKH-PTCBT | 3 | 1.7321 | 15779.4995 | 100% | 1.7321 | 30000
TỔNG CỘNG (tấn CO2e) | [6 empty] | 15779.4995 | 100%
Độ không đảm bảo Cat 2 U_total_Cat 2 | [9 empty] | 1.7321
Cấp chính xác của bảng số liệu The correct level of the data table | [9 empty] | Level B
|  |  |  | Cấp chính xác | Điểm (x) | Mức độ chính xác
|  |  |  | A | x <=1 | Rất tốt Very good
|  |  |  | B | 1<x<=2 | Tốt Good
|  |  |  | C | 2<x<=3 | Trung bình Medium
|  |  |  | D | 3<x<=4 | Kém Bad
|  |  |  | E | x>4 | Rất kém Very bad
NGƯỜI LẬP
KIỂM TRA
PHÊ DUYỆT
NGƯỜI LẬP
KIỂM TRA
PHÊ DUYỆT

## QT03BM02.Độkhôngđảmbảo 1.2
| BẢNG TÍNH TOÁN ĐỘ KHÔNG ĐẢM BẢO TỪNG NGUỒN PHÁT THẢI KHÍ NHÀ KÍNH NĂM: 2024 | [6 empty] | QT03/BM.02
Cấp chính xác theo Phương pháp thống kê số liệu (M) |  |  |  |  | Cấp chính xác của hệ số phát thải (F)
Cách thức Method |  | Điểm Point |  |  | Cách thức Method |  |  |  | Điểm Point
Đo liên tục thông qua các thiết bị đo lường phù hợp Continuous measurement through suitable measuring devices |  | 1 |  |  | Hệ số phát thải từ phép đo lường hoặc tính toán cân bằng vật chất Direct measurement / calculation is not based on emission factor |  |  |  | 1
Đo theo tần suất lấy mẫu quy định (Ví dụ: 1 lần/ tháng,…) Measured according to the specified sampling frequency (e.g., once a month, ...). |  | 2 |  |  | Hệ số phát thải từ dữ liệu được cung cấp từ nhà cung cấp bên ngoài cho công ty Emission factor from data provided by an external supplier to the company (published). |  |  |  | 2
[5 empty] | Hệ số phát thải có điều chỉnh theo đặc thù của ngành được công bố. Emission factor by industry characteristics (published). |  |  |  | 3
Tự thống kê (qua hoá đơn, ghi chép) Statistically (through invoices, notes) |  | 3 |  |  | Hệ số phát thải có điều chỉnh theo đặc thù của Quốc gia The emission factor is adjusted according to the characteristics of the country |  |  |  | 4
Ước lượng/ Tính toán Estimates |  | 4 |  |  | Hệ số phát thải theo khu vực được công bố. Emission factor by region (published). |  |  |  | 5
[5 empty] | Hệ số phát thải theo Quốc tế (IPCC) International emission factor (IPCC) |  |  |  | 6
Mã Nguồn Source Code | Nguồn Source | Phương pháp thống kê số liệu Statistical methods | Điểm (M) Point (M) | Loại hệ số phát thải Type of emission factor | Điểm (F) Point | Điểm cấp chính xác Point accuracy level Ui | Lượng phát thải CO2e | Tỷ lệ % GHG theo nguồn Ratio % GHG by source xi | Quy đổi Convert Ui*xi | Quy đổi Convert (10^-4)*(Ui*xi)^2
Cat 1 | Phát thải trực tiếp
Độ không đảm bảo Cat 1 U_total_Cat 1 | [9 empty] | 1.4506
Cấp chính xác của bảng số liệu The correct level of the data table | [9 empty] | Level B
TỔNG CỘNG (tấn CO2e) | [6 empty] | 1126.267 | 100%
1.1 | Đốt tĩnh
1.1.1 | DO máy phát điện | Tự thống kê (qua hoá đơn, ghi chép) | 3 | QĐ2626/BTNMT | 4 | 3.4641 | 0.95803 | 0.08506% | 0.0029466 | 0.086827
1.1.2 | LPG sản xuất | Đo theo tần suất lấy mẫu quy định: 01 tháng/ lần | 2 | QĐ2626/BTNMT | 4 | 2.8284 | 83.5224 | 7.416% | 0.20975 | 439.9596
1.1.3 | LPG nhà bếp | Đo theo tần suất lấy mẫu quy định: 01 tháng/ lần | 2 | QĐ2626/BTNMT | 4 | 2.8284 | 6.2484 | 0.5548% | 0.015692 | 2.4623
1.1.4 | Methanol | Đo theo tần suất lấy mẫu quy định: 01 tháng/ lần | 2 | IPCC 2006 | 1 | 1.4142 | 0.275 | 0.02442% | 0.00034531 | 0.0011924
1.1.5 | Xăng máy cắt cỏ | Tự thống kê (qua hoá đơn, ghi chép) | 3 | QĐ2626/BTNMT | 3 | 3 | 0.34752 | 0.03086% | 0.00092567 | 0.0085687
1.1.6 | Dầu hỏa (Kerosene-Oil) | Đo theo tần suất lấy mẫu quy định: 01 tháng/ lần | 2 | QĐ2626/BTNMT | 4 | 2.8284 | 512.5732 | 45.51% | 1.2872 | 16569.8651
1.1.7 | Nước thủy tinh (Silicate) | Đo theo tần suất lấy mẫu quy định: 01 tháng/ lần | 2 | IPCC 2006 | 1 | 1.4142 | 1.0946 | 0.09718% | 0.0013744 | 0.018889
1.1.8 | Sơn lõi khuôn (BR-750 và Koalid Paste 94I) | Đo theo tần suất lấy mẫu quy định: 01 tháng/ lần | 2 | IPCC 2006 | 1 | 1.4142 | 9.9408 | 0.8826% | 0.012482 | 1.5581
1.1.9 | Cồn công nghiệp C2H5OH | Đo theo tần suất lấy mẫu quy định: 01 tháng/ lần | 2 | IPCC 2006 | 1 | 1.4142 | 59.016 | 5.24% | 0.074104 | 54.9145
1.1.10 | CO2 sử dụng cho kết dính thao (core mold) | Đo theo tần suất lấy mẫu quy định: 01 tháng/ lần | 2 | IPCC 2006 | 1 | 1.4142 | 118.251 | 10.5% | 0.14848 | 220.4737
1.2 | Đốt trong di động
1.2.1 | DO dùng cho xe nâng | Đo theo tần suất lấy mẫu quy định: 01 tháng/ lần | 2 | QĐ2626/BTNMT | 4 | 2.8284 | 45.5158 | 4.041% | 0.11431 | 130.6569
1.2.2 | Xăng | Đo theo tần suất lấy mẫu quy định: 01 tháng/ lần | 2 | QĐ2626/BTNMT | 4 | 2.8284 |  | 0% | 0 | 0
1.2.2 | DO dùng cho xe tải và xe car chở CBCNV | Đo theo tần suất lấy mẫu quy định: 01 tháng/ lần | 2 | QĐ2626/BTNMT | 4 | 2.8284 | 237.4017 | 21.08% | 0.59619 | 3554.4691
1.2.3 | Xăng dùng cho xe 7 chỗ | Đo theo tần suất lấy mẫu quy định: 01 tháng/ lần | 2 | QĐ2626/BTNMT | 4 | 2.8284 | 11.8612 | 1.053% | 0.029787 | 8.8729
1.3 | Phát thải rò rỉ
1.3.1 | CO2 sử dụng cho bình cứu hỏa, diễn tập PCCC | Tự thống kê (qua hoá đơn, ghi chép) | 3 | TCVN 7026:2013 | 3 | 3 | 0.0074 | 0.000657% | 1.9711e-05 | 3.8853e-06
1.3.2 | Môi chất lạnh | Tự thống kê (qua hoá đơn, ghi chép) | 3 | IPCC 2006 & 2019 | 4 | 3.4641 | 12.5938 | 1.118% | 0.038735 | 15.0042
1.3.3 | Xử lý nước thải tập trung | Đo theo tần suất lấy mẫu quy định: 01 tháng/ lần | 2 | IPCC 2019 | 4 | 2.8284 | 26.6046 | 2.362% | 0.066813 | 44.6395
1.3.4 | Số lượng phân bón sử dụng cho cây | Tự thống kê (qua ghi chép) | 3 | IPCC 2019 | 6 | 4.2426 | 0.05577 | 0.004952% | 0.00021009 | 0.00044136
Cat 2 | Phát thải gián tiếp từ năng lượng nhập khẩu
2.1 | Điện năng mua từ lưới điện EVN sử dụng | Đo liên tục thông qua các thiết bị đo lường phù hợp | 1 | 1726/BĐKH-PTCBT | 3 | 1.7321 | 15779.4995 | 100% | 1.7321 | 30000
TỔNG CỘNG (tấn CO2e) | [6 empty] | 15779.4995 | 100%
Độ không đảm bảo Cat 2 U_total_Cat 2 | [9 empty] | 1.7321
Cấp chính xác của bảng số liệu The correct level of the data table | [9 empty] | Level B
|  |  |  | Cấp chính xác | Điểm (x) | Mức độ chính xác
|  |  |  | A | x <=1 | Rất tốt Very good
|  |  |  | B | 1<x<=2 | Tốt Good
|  |  |  | C | 2<x<=3 | Trung bình Medium
|  |  |  | D | 3<x<=4 | Kém Bad
|  |  |  | E | x>4 | Rất kém Very bad
NGƯỜI LẬP
KIỂM TRA
PHÊ DUYỆT
NGƯỜI LẬP
KIỂM TRA
PHÊ DUYỆT

## QT02BM01Bảng địnhluongLoaiKhí.. (hidden)
|  | BẢNG ĐỊNH LƯỢNG KHÍ NHÀ KÍNH TỔNG HỢP NĂM: 2024 |  |  |  | PHỤ LỤC 6 GHG/QT02/BM01
Scopes and categories |  | Metric tons CO2e |  |  |  | Total (tons CO2 eq.) | Ratio (%)
Cat 1 | Phát thải và loại bỏ KNK trực tiếp. | CO2 | CH4 | N2O | HFCs | #REF! | #REF!
| Tổng phát thải | #REF! | #REF! | #REF! | 12.5938
| Tỉ lệ phát thải (%) | #REF! | #REF! | #REF! | #REF!
1.1 | Đốt tĩnh | #REF! | 0.63262 | 1.2019
1.1.1 | DO máy phát điện | 0.95484 | 0.0010785 | 0.0021107 |  | 0.95803 | #REF!
1.1.2 | LPG sản xuất | 83.4494 | 0.036898 | 0.036104 |  | 83.5224 | #REF!
1.1.3 | LPG nhà bếp | 6.2319 | 0.013777 | 0.0026962 |  | 6.2484 | #REF!
1.1.5 | Methanol | 0.275 |  |  |  | 0.275 | #REF!
1.1.6 | Xăng cho Máy cắt cỏ, diễn tập PCCC | 0.34531 | 0.0013902 | 0.00081619 |  | 0.34752 | #REF!
1.1.7 | Dầu hỏa | 510.8148 | 0.59465 | 1.1637 |  | 512.5732 | #REF!
1.1.8 | Nước thủy tinh (Silicate) | 1.0946 |  |  |  | 1.0946 | #REF!
1.1.9 | Sơn khuôn BR-750 + Sơn thao Loalidpaste 94L | 9.9408 |  |  |  | 9.9408 | #REF!
1.1.10 | Sơn khuôn - Sepanol | #REF! |  |  |  | #REF! | #REF!
1.1.11 | Cồn công nghiệp C2H5OH | 59.016 |  |  |  | 59.016 | #REF!
1.1.12 | CO2 kết dính thao | 118.251 |  |  |  | 118.251 | #REF!
1.2 | Đốt động off-road (Xe vận chuyển nội bộ trong Nhà máy - Không đăng ký biển kiểm soát)
1.2.1 | DO xe nâng | 41.1189 | 0.06425 | 4.3326 |  | 45.5158 | #REF!
1.2.2 | Xăng | [5 empty] | #REF!
1.3 | Đốt động on-road (Xe vận tải, vận chuyển ngoài đường - Có đăng ký biển kiểm soát) | #REF! | #REF! | #REF! | 0
1.3.1 | DO xe vận tải Nội bộ + Bên ngoài | #REF! | #REF! | #REF! |  | #REF! | #REF!
1.3.2 | Xăng xe vận tải bên ngoài | 11.5618 | 0.15361 | 0.14575 |  | 11.8612 | #REF!
1.4 | Bình chữa cháy CO2 | 0.0074 |  |  |  | 0.0074 | #REF!
1.5 | Môi chất lạnh |  |  |  | 12.5938 | 12.5938 | #REF!
1.6 | Xử lý nước thải tập trung |  | 23.2516 | 3.353 |  | 26.6046 | #REF!
1.7 | Số lượng phân bón sử dụng cho cây |  |  | 0.05577 |  | 0.05577 | #REF!
Cat 2 | Phát thải gián tiếp từ năng lượng nhập khẩu
2.1 | Điện năng mua từ lưới điện EVN sử dụng tại DISOCO | 15779.4995 |  |  |  | 15779.4995 | #REF! | Tên sản phẩm chính | Sản lượng (tấn)
Tổng phát thải Cat 1 và Cat 2 (Tấn CO2e) | [5 empty] | #REF! | #REF! |  | Năm 2023 | Năm 2024
Tổng sản lượng sản phẩm năm 2024 | [5 empty] | 25471.498 | tấn SP | Sản lượng sản phẩm đúc | 5657 | 5974
Chỉ số phát thải trên Sản phẩm quy đổi | [5 empty] | #REF! | tấn CO2e/tấn SP | Sản lượng sản phẩm Rèn | 8086 | 8759
[8 empty] | Sản lượng sản phẩm sản xuất cơ khí | 9293 | 9872
[8 empty] | Sản lượng sản phẩm sản xuất nhiệt luyện | 904.587 | 866.498
[8 empty] | Tổng | 23940.587 | 25471.498
Đã Bổ sung số liệu
NGƯỜI LẬP
KIỂM TRA
PHÊ DUYỆT
NGƯỜI LẬP
KIỂM TRA
PHÊ DUYỆT
NGƯỜI LẬP
KIỂM TRA
PHÊ DUYỆT

## QT02BM01Bảng địnhluong Loai
|  | BẢNG ĐỊNH LƯỢNG KHÍ NHÀ KÍNH TỔNG HỢP NĂM: 2024 |  |  |  | QT02/BM.01
Scopes and categories |  | Metric tons CO2e |  |  |  | Total (tons CO2 eq.) | Ratio (%)
Cat 1 | Phát thải và loại bỏ KNK trực tiếp. | CO2 | CH4 | N2O | HFCs | 1126.267 | 6.662
| Tổng phát thải | 1076.7623 | 24.4604 | 12.4505 | 12.5938
| Tỉ lệ phát thải (%) | 95.6% | 2.172% | 1.105% | 1.118%
1.1 | Đốt tĩnh | 783.7963 | 0.63262 | 1.2019
1.1.1 | DO máy phát điện | 0.95484 | 0.0010785 | 0.0021107 |  | 0.95803 | 0.005667%
1.1.2 | LPG sản xuất | 83.4494 | 0.036898 | 0.036104 |  | 83.5224 | 0.494%
1.1.3 | LPG nhà bếp | 6.2319 | 0.013777 | 0.0026962 |  | 6.2484 | 0.03696%
1.1.4 | Methanol | 0.275 |  |  |  | 0.275 | 0.001627%
1.1.5 | Xăng máy cắt cỏ | 0.34531 | 0.0013902 | 0.00081619 |  | 0.34752 | 0.002056%
1.1.6 | Dầu hỏa (Kerosene-Oil) | 510.8148 | 0.59465 | 1.1637 |  | 512.5732 | 3.032%
1.1.7 | Nước thủy tinh (Silicate) | 1.0946 |  |  |  | 1.0946 | 0.006474%
1.1.8 | Sơn lõi khuôn (BR-750 và Koalid Paste 94I) | 9.9408 |  |  |  | 9.9408 | 0.0588%
1.1.9 | Cồn công nghiệp C2H5OH | 59.016 |  |  |  | 59.016 | 0.3491%
1.1.10 | CO2 sử dụng cho kết dính thao (core mold) | 118.251 |  |  |  | 118.251 | 0.6995%
1.2 | Đốt trong di động
1.2.1 | DO dùng cho xe nâng | 41.1189 | 0.06425 | 4.3326 |  | 45.5158 | 0.2692%
1.2.2 | DO dùng cho xe tải và xe car chở CBCNV | 233.7006 | 0.34317 | 3.3579 |  | 237.4017 | 1.404%
1.2.3 | Xăng dùng cho xe 7 chỗ | 11.5618 | 0.15361 | 0.14575 |  | 11.8612 | 0.07016%
1.3 | Phát thải rò rỉ
1.3.1 | CO2 sử dụng cho bình cứu hỏa, diễn tập PCCC | 0.0074 |  |  |  | 0.0074 | 4.377e-05%
1.3.2 | Môi chất lạnh |  |  |  | 12.5938 | 12.5938 | 0.07449%
1.3.3 | Xử lý nước thải tập trung |  | 23.2516 | 3.353 |  | 26.6046 | 0.1574%
1.3.4 | Số lượng phân bón sử dụng cho cây |  |  | 0.05577 |  | 0.05577 | 0.0003299%
Cat 2 | Phát thải gián tiếp từ năng lượng nhập khẩu
2.1 | Điện năng mua từ lưới điện EVN sử dụng | 15779.4995 |  |  |  | 15779.4995 | 93.34% | Tên sản phẩm chính | Sản lượng (tấn)
Tổng phát thải Cat 1 và Cat 2 (Tấn CO2e) | [5 empty] | 16905.7665 | 100% |  | Năm 2023 | Năm 2024
Tổng sản lượng sản phẩm năm 2024 | [5 empty] | 25471.498 | tấn SP | Sản lượng sản phẩm đúc | 5657 | 5974
Chỉ số phát thải trên Sản phẩm quy đổi | [5 empty] | 0.66371 | tấn CO2e/tấn SP | Sản lượng sản phẩm Rèn | 8086 | 8759
[8 empty] | Sản lượng sản phẩm sản xuất cơ khí | 9293 | 9872
[8 empty] | Sản lượng sản phẩm sản xuất nhiệt luyện | 904.587 | 866.498
[8 empty] | Tổng | 23940.587 | 25471.498
Đã Bổ sung số liệu
NGƯỜI LẬP
KIỂM TRA
PHÊ DUYỆT
NGƯỜI LẬP
KIỂM TRA
PHÊ DUYỆT
NGƯỜI LẬP
KIỂM TRA
PHÊ DUYỆT

## QT02BM01 Bảng định lượng KNK TH
|  | BẢNG ĐỊNH LƯỢNG KHÍ NHÀ KÍNH TỔNG HỢP NĂM: 2024 | [11 empty] | QT02/BM.01
Scopes and categories |  | Metric tons CO2e | [11 empty] | Total (tons CO2 eq.) | Ratio (%)
Cat 1 | Phát thải và loại bỏ KNK trực tiếp. | Jan | Feb | Mar | Apr | May | June | July | August | Sep | Oct | Nov | Dec | 1126.267 | 6.662
1.1 | Đốt tĩnh
1.1.1 | DO máy phát điện | 0.057737 | 0.055051 | 0.063108 | 0.13293 | 0.21081 | 0.099361 | 0.068479 | 0.060422 | 0.063108 | 0.036253 | 0.065793 | 0.044981 | 0.95803 | 0.0056669
1.1.2 | LPG sản xuất | 6.5674 | 5.2295 | 6.7099 | 6.6831 | 8.1797 | 6.0934 | 7.8063 | 7.3056 | 6.7643 | 7.6414 | 7.4323 | 7.1096 | 83.5224 | 0.49405
1.1.3 | LPG nhà bếp | 0.46683 | 0.46683 | 0.50274 | 0.46683 | 0.46683 | 0.43092 | 0.61047 | 0.43092 | 0.43092 | 0.68229 | 0.57456 | 0.7182 | 6.2484 | 0.03696
1.1.4 | Methanol | 0 | 0.0275 | 0 | 0.0275 | 0.0275 | 0.055 | 0 | 0.0825 | 0 | 0.055 | 0 | 0 | 0.275 | 0.0016267
1.1.5 | Xăng máy cắt cỏ | 0.022863 | 0 | 0.022863 | 0.022863 | 0 | 0.022863 | 0.050299 | 0.045726 | 0.045726 | 0.022863 | 0.045726 | 0.045726 | 0.34752 | 0.0020556
1.1.6 | Dầu hỏa (Kerosene-Oil) | 40.2627 | 18.304 | 34.2612 | 43.89 | 47.5748 | 33.2003 | 51.5541 | 46.1543 | 42.3522 | 52.8997 | 50.4907 | 51.629 | 512.5732 | 3.0319
1.1.7 | Nước thủy tinh (Silicate) | 0.10108 | 0.1444 | 0.1444 | 0.14151 | 0.1444 | 0.1444 | 0.0722 | 0 | 0.02888 | 0.0722 | 0.0722 | 0.02888 | 1.0946 | 0.0064744
1.1.8 | Sơn lõi khuôn (BR-750 và Koalid Paste 94I) | 0.74994 | 0.58329 | 1.1666 | 1.4721 | 1.9443 | 0.5073 | 0.58487 | 0.28031 | 0.95951 | 0.43663 | 0.52018 | 0.7358 | 9.9408 | 0.058801
1.1.9 | Cồn công nghiệp C2H5OH | 3.0806 | 2.0537 | 3.0661 | 4.8885 | 3.7599 | 5.2987 | 5.9867 | 6.4681 | 6.6688 | 6.0361 | 6.327 | 5.3816 | 59.016 | 0.34909
1.1.10 | CO2 sử dụng cho kết dính thao (core mold) | 9.0697 | 5.9495 | 9.3911 | 7.6906 | 18.467 | 11.6638 | 7.9198 | 9.3407 | 15.106 | 7.9448 | 8.0447 | 7.6634 | 118.251 | 0.69947
1.2 | Đốt trong di động
1.2.1 | DO dùng cho xe nâng | 4.3433 | 2.4857 | 4.0411 | 3.7123 | 3.9878 | 3.8219 | 4.2248 | 5.2766 | 4.127 | 2.6901 | 3.2145 | 3.5908 | 45.5158 | 0.26923
1.2.2 | DO dùng cho xe tải và xe car chở CBCNV | 22.4362 | 12.1724 | 18.2546 | 19.0349 | 20.62 | 15.9816 | 21.6232 | 20.1088 | 16.4057 | 24.3312 | 22.3628 | 24.0702 | 237.4017 | 1.4043
1.2.3 | Xăng dùng cho xe 7 chỗ | 0.67026 | 0.67096 | 0.94931 | 0.87316 | 1.0759 | 1.0376 | 0.9835 | 0.84725 | 0.80401 | 1.1901 | 1.4512 | 1.3079 | 11.8612 | 0.070161
1.3 | Phát thải rò rỉ
1.3.1 | CO2 sử dụng cho bình cứu hỏa, diễn tập PCCC | 0.00061667 | 0.00061667 | 0.00061667 | 0.00061667 | 0.00061667 | 0.00061667 | 0.00061667 | 0.00061667 | 0.00061667 | 0.00061667 | 0.00061667 | 0.00061667 | 0.0074 | 4.3772e-05
1.3.2 | Môi chất lạnh | Metric tons CO2e Jan: 12.5938 | 12.5938 | 0.074494
1.3.3 | Xử lý nước thải tập trung | 2.1662 | 1.368 | 2.08 | 1.9721 | 2.3385 | 1.9572 | 2.6541 | 2.5624 | 2.2138 | 2.4905 | 2.3781 | 2.4237 | 26.6046 | 0.15737
1.3.4 | Số lượng phân bón sử dụng cho cây | Metric tons CO2e July: 0.05577 | 0.05577 | 0.00032989
Cat 2 | Phát thải gián tiếp từ năng lượng nhập khẩu
2.1 | Điện năng mua từ lưới điện EVN | 1200.7137 | 699.1328 | 1253.1777 | 1229.1781 | 1343.1964 | 1212.8834 | 1428.5761 | 1586.8328 | 1326.5352 | 1518.3663 | 1485.4281 | 1495.4789 | 15779.4995 | 93.338
Tổng phát thải Cat 1 và Cat 2 (Tấn CO2e) | [13 empty] | 16905.7665 | 100
Tổng sản lượng sản phẩm năm 2024 | [13 empty] | 25471.498 | tấn SP
Chỉ số phát thải trên Sản phẩm | [13 empty] | 0.66371 | tấn CO2e/tấn SP
|  | Metric tons CO2e Nov: Doanh thu năm 2024 | 812.3895 | Tỷ
|  | Metric tons CO2e Sep: Cường độ phát thải trên doanh thu | 20.8099 | (tấn CO2e/ tỷ VNĐ doanh thu)
NGƯỜI LẬP
KIỂM TRA
PHÊ DUYỆT
NGƯỜI LẬP
KIỂM TRA
PHÊ DUYỆT

## 1.1.1 DO Máy phát điện
|  | GHG EMISSION FROM DO FOR GENSET/ BẢNG TÍNH PHÁT THẢI DẦU DO CHO MÁY PHÁT ĐIỆN YEAR/ NĂM: 2024 | [9 empty] | Emission code/ Mã nguồn phát thải 1.1.1
Emission sources: Direct - Stanby-generator
GHG Emissions: CO2, CH4, NO2
Scope: Scope 1 emissions - Direct
Results calculator:
Month | Usage amount (Lít) | Convert Units (Gg) | Net calorific value (TJ/Gg) | Conversion Net Calorific Values (TJ) | Emissions factors (kg of greenhouse gas per TJ on a Net Calorific Basis) |  |  | Results calculator | CH4 emissions in metric kg | N2O emissions in metric kg | GWP 100 CH4 | GWP 100 N2O | Total emissions in terms of CO2 equivalents (metric tons)
[5 empty] | kg/TJ CO2 | kg/TJ CH4 | kg/TJ N2O | CO2 emissions in metric kg
(1) | (2) | (3) = (2) * 0.84/10^6 | (4) | (5) = (4)*(3) | (6) | (7) | (8) | (9) = (5)*(6) | (10) = (5)*(7) | (11) = (5)*(8) | (12) | (13) | (14) = ((9) + (10)*(12) + (11)*(13))/1000
1 | 21.5 | 1.806e-05 | 43 | 0.00077658 | 74100 | 3 | 0.6 | 57.5446 | 0.0023297 | 0.00046595 | 27.9 | 273 | 0.057737
2 | 20.5 | 1.722e-05 | 43 | 0.00074046 | 74100 | 3 | 0.6 | 54.8681 | 0.0022214 | 0.00044428 | 27.9 | 273 | 0.055051
3 | 23.5 | 1.974e-05 | 43 | 0.00084882 | 74100 | 3 | 0.6 | 62.8976 | 0.0025465 | 0.00050929 | 27.9 | 273 | 0.063108
4 | 49.5 | 4.158e-05 | 43 | 0.0017879 | 74100 | 3 | 0.6 | 132.4864 | 0.0053638 | 0.0010728 | 27.9 | 273 | 0.13293
5 | 78.5 | 6.594e-05 | 43 | 0.0028354 | 74100 | 3 | 0.6 | 210.1046 | 0.0085063 | 0.0017013 | 27.9 | 273 | 0.21081
6 | 37 | 3.108e-05 | 43 | 0.0013364 | 74100 | 3 | 0.6 | 99.0302 | 0.0040093 | 0.00080186 | 27.9 | 273 | 0.099361
7 | 25.5 | 2.142e-05 | 43 | 0.00092106 | 74100 | 3 | 0.6 | 68.2505 | 0.0027632 | 0.00055264 | 27.9 | 273 | 0.068479
8 | 22.5 | 1.89e-05 | 43 | 0.0008127 | 74100 | 3 | 0.6 | 60.2211 | 0.0024381 | 0.00048762 | 27.9 | 273 | 0.060422
9 | 23.5 | 1.974e-05 | 43 | 0.00084882 | 74100 | 3 | 0.6 | 62.8976 | 0.0025465 | 0.00050929 | 27.9 | 273 | 0.063108
10 | 13.5 | 1.134e-05 | 43 | 0.00048762 | 74100 | 3 | 0.6 | 36.1326 | 0.0014629 | 0.00029257 | 27.9 | 273 | 0.036253
11 | 24.5 | 2.058e-05 | 43 | 0.00088494 | 74100 | 3 | 0.6 | 65.5741 | 0.0026548 | 0.00053096 | 27.9 | 273 | 0.065793
12 | 16.75 | 1.407e-05 | 43 | 0.00060501 | 74100 | 3 | 0.6 | 44.8312 | 0.001815 | 0.00036301 | 27.9 | 273 | 0.044981
Tổng | 356.75 | 0.00029967 |  | 0.012886 |  |  |  | 954.8385 | 0.038657 | 0.0077315 |  |  | 0.95803
[8 empty] | 0.95484 | 0.0010785 | 0.0021107
Nguồn thông tin tham khảo:
Hệ số chuyển đổi |  |  | Giá trị |  | Đơn vị | Nguồn tham khảo
Chuyển đổi đơn vị kg/Gg |  |  | *10^-6 |  | kg/Gg | SI
Tỷ trọng quy đổi dầu DO từ Lít/kg |  |  | 0.84 |  | Lít/kg | TCVN 6594:2000 (ASTM D 1298 - 90)
Hệ số DO máy phát điện |  |  | Giá trị |  | Đơn vị | Nguồn tham khảo |  |  |  |  | Phương pháp áp dụng theo Hướng dẫn của IPCC
Nhiệt trị dầu DO đốt tĩnh |  |  | 43 |  | TJ/Gg | Bảng 1.2 Volumn 2 Chapter 1 IPCC 2006
Hệ số phát thải CO2 |  |  | 74100 |  | kg/TJ | Quyết định 2626/QĐ-BTNMT Phụ lục 1 STT1.10 |  |  |  |  | Tier1/ Bậc 1
Hệ số phát thải CH4 |  |  | 3 |  | kg/TJ | Quyết định 2626/QĐ-BTNMT Phụ lục 1 STT1.11 |  |  |  |  | Tier1/ Bậc 1
Hệ số phát thải N2O |  |  | 0.6 |  | kg/TJ | Quyết định 2626/QĐ-BTNMT Phụ lục 1 STT1.12 |  |  |  |  | Tier1/ Bậc 1
Hệ số GWP 100 của CH4 |  |  | 27.9 |  |  | Bảng Table 7.SM.7 IPCC_AR6_WGI_Chapter07_SM
Hệ số GWP 100 của N2O |  |  | 273 |  |  | Bảng Table 7.SM.7 IPCC_AR6_WGI_Chapter07_SM

## 1.1.2 Gas LPG SX
|  | GHG EMISSION FROM LPG FOR PRODUCTION/ BẢNG TÍNH PHÁT THẢI GAS LPG CHO SẢN XUẤT YEAR/ NĂM: 2024 | [9 empty] | Emission code/ Mã nguồn phát thải 1.1.2
Emission sources: Direct - LPG for production
GHG Emissions: CO2, CH4, NO2
Scope: Scope 1 emissions - Direct
Results calculator:
Month | Usage amount (kg) | Convert Units (Gg) | Net calorific value (TJ/Gg) | Conversion Net Calorific Values (TJ) | Emissions factors (kg of greenhouse gas per TJ on a Net Calorific Basis) |  |  | Results calculator |  |  | GWP 100 CH4 | GWP 100 N2O | Total emissions in terms of CO2 equivalents (metric tons)
[5 empty] | kg/TJ CO2 | kg/TJ CH4 | kg/TJ N2O | CO2 emissions in metric kg | CH4 emissions in metric kg | N2O emissions in metric kg
(1) | (2) | (3) = (2) /10^6 | (4) | (5) = (4)*(3) | (6) | (7) | (8) | (9) = (5)*(6) | (10) = (5)*(7) | (11) = (5)*(8) | (12) | (13) | (14) = ((9) + (10)*(12) + (11)*(13))/1000
1 | 2198.5 | 0.0021985 | 47.3 | 0.10399 | 63100 | 1 | 0.1 | 6561.7091 | 0.10399 | 0.010399 | 27.9 | 273 | 6.5674
2 | 1750.6 | 0.0017506 | 47.3 | 0.082803 | 63100 | 1 | 0.1 | 5224.8933 | 0.082803 | 0.0082803 | 27.9 | 273 | 5.2295
3 | 2246.2 | 0.0022462 | 47.3 | 0.10625 | 63100 | 1 | 0.1 | 6704.0759 | 0.10625 | 0.010625 | 27.9 | 273 | 6.7099
4 | 2237.2 | 0.0022372 | 47.3 | 0.10582 | 63100 | 1 | 0.1 | 6677.2142 | 0.10582 | 0.010582 | 27.9 | 273 | 6.6831
5 | 2738.2 | 0.0027382 | 47.3 | 0.12952 | 63100 | 1 | 0.1 | 8172.5139 | 0.12952 | 0.012952 | 27.9 | 273 | 8.1797
6 | 2039.8 | 0.0020398 | 47.3 | 0.096483 | 63100 | 1 | 0.1 | 6088.0483 | 0.096483 | 0.0096483 | 27.9 | 273 | 6.0934
7 | 2613.2 | 0.0026132 | 47.3 | 0.1236 | 63100 | 1 | 0.1 | 7799.4351 | 0.1236 | 0.01236 | 27.9 | 273 | 7.8063
8 | 2445.6 | 0.0024456 | 47.3 | 0.11568 | 63100 | 1 | 0.1 | 7299.2111 | 0.11568 | 0.011568 | 27.9 | 273 | 7.3056
9 | 2264.4 | 0.0022644 | 47.3 | 0.10711 | 63100 | 1 | 0.1 | 6758.3962 | 0.10711 | 0.010711 | 27.9 | 273 | 6.7643
10 | 2558 | 0.002558 | 47.3 | 0.12099 | 63100 | 1 | 0.1 | 7634.6835 | 0.12099 | 0.012099 | 27.9 | 273 | 7.6414
11 | 2488 | 0.002488 | 47.3 | 0.11768 | 63100 | 1 | 0.1 | 7425.7594 | 0.11768 | 0.011768 | 27.9 | 273 | 7.4323
12 | 2380 | 0.00238 | 47.3 | 0.11257 | 63100 | 1 | 0.1 | 7103.4194 | 0.11257 | 0.011257 | 27.9 | 273 | 7.1096
Tổng | 27959.7 | 0.02796 |  | 1.3225 |  |  |  | 83449.3594 | 1.3225 | 0.13225 |  |  | 83.5224
[8 empty] | 83.4494 | 0.036898 | 0.036104
Nguồn thông tin tham khảo:
Hệ số chuyển đổi |  |  | Giá trị |  | Đơn vị | Nguồn tham khảo
Chuyển đổi đơn vị kg/Gg |  |  | *10^-6 |  | kg/Gg | SI
Hệ số gas LPG |  |  | Giá trị |  | Đơn vị | Nguồn tham khảo |  |  |  |  | Phương pháp áp dụng theo Hướng dẫn của IPCC
Nhiệt trị gas LPG |  |  | 47.3 |  | TJ/Gg | Bảng 1.2 Volumn 2 Chapter 1 IPCC 2006
Hệ số phát thải CO2 |  |  | 63100 |  | kg/TJ | Quyết định 2626/QĐ-BTNMT Phụ lục 1 STT1.34 |  |  |  |  | Tier1/ Bậc 1
Hệ số phát thải CH4 |  |  | 1 |  | kg/TJ | Quyết định 2626/QĐ-BTNMT Phụ lục 1 STT1.35 |  |  |  |  | Tier1/ Bậc 1
Hệ số phát thải N2O |  |  | 0.1 |  | kg/TJ | Quyết định 2626/QĐ-BTNMT Phụ lục 1 STT1.36 |  |  |  |  | Tier1/ Bậc 1
Hệ số GWP 100 của CH4 |  |  | 27.9 |  |  | Bảng Table 7.SM.7 IPCC_AR6_WGI_Chapter07_SM
Hệ số GWP 100 của N2O |  |  | 273 |  |  | Bảng Table 7.SM.7 IPCC_AR6_WGI_Chapter07_SM

## 1.1.3 Gas LPG Nhà ăn
|  | GHG EMISSION FROM LPG FOR COOKING/ BẢNG TÍNH PHÁT THẢI GAS LPG CHO NẤU ĂN YEAR/ NĂM: 2024 | [9 empty] | Emission code/ Mã nguồn phát thải 1.1.3
Emission sources: Direct - LPG for cooking
GHG Emissions: CO2, CH4, NO2
Scope: Scope 1 emissions - Direct
Results calculator:
Month | Usage amount (kg) | Convert Units (Gg) | Net calorific value (TJ/Gg) | Conversion Net Calorific Values (TJ) | Emissions factors (kg of greenhouse gas per TJ on a Net Calorific Basis) |  |  | Results calculator |  |  | GWP 100 CH4 | GWP 100 N2O | Total emissions in terms of CO2 equivalents (metric tons)
[5 empty] | kg/TJ CO2 | kg/TJ CH4 | kg/TJ N2O | CO2 emissions in metric kg | CH4 emissions in metric kg | N2O emissions in metric kg
(1) | (2) | (3) = (2) /10^6 | (4) | (5) = (4)*(3) | (6) | (7) | (8) | (9) = (5)*(6) | (10) = (5)*(7) | (11) = (5)*(8) | (12) | (13) | (14) = ((9) + (10)*(12) + (11)*(13))/1000
1 | 156 | 0.000156 | 47.3 | 0.0073788 | 63100 | 5 | 0.1 | 465.6023 | 0.036894 | 0.00073788 | 27.9 | 273 | 0.46683
2 | 156 | 0.000156 | 47.3 | 0.0073788 | 63100 | 5 | 0.1 | 465.6023 | 0.036894 | 0.00073788 | 27.9 | 273 | 0.46683
3 | 168 | 0.000168 | 47.3 | 0.0079464 | 63100 | 5 | 0.1 | 501.4178 | 0.039732 | 0.00079464 | 27.9 | 273 | 0.50274
4 | 156 | 0.000156 | 47.3 | 0.0073788 | 63100 | 5 | 0.1 | 465.6023 | 0.036894 | 0.00073788 | 27.9 | 273 | 0.46683
5 | 156 | 0.000156 | 47.3 | 0.0073788 | 63100 | 5 | 0.1 | 465.6023 | 0.036894 | 0.00073788 | 27.9 | 273 | 0.46683
6 | 144 | 0.000144 | 47.3 | 0.0068112 | 63100 | 5 | 0.1 | 429.7867 | 0.034056 | 0.00068112 | 27.9 | 273 | 0.43092
7 | 204 | 0.000204 | 47.3 | 0.0096492 | 63100 | 5 | 0.1 | 608.8645 | 0.048246 | 0.00096492 | 27.9 | 273 | 0.61047
8 | 144 | 0.000144 | 47.3 | 0.0068112 | 63100 | 5 | 0.1 | 429.7867 | 0.034056 | 0.00068112 | 27.9 | 273 | 0.43092
9 | 144 | 0.000144 | 47.3 | 0.0068112 | 63100 | 5 | 0.1 | 429.7867 | 0.034056 | 0.00068112 | 27.9 | 273 | 0.43092
10 | 228 | 0.000228 | 47.3 | 0.010784 | 63100 | 5 | 0.1 | 680.4956 | 0.053922 | 0.0010784 | 27.9 | 273 | 0.68229
11 | 192 | 0.000192 | 47.3 | 0.0090816 | 63100 | 5 | 0.1 | 573.049 | 0.045408 | 0.00090816 | 27.9 | 273 | 0.57456
12 | 240 | 0.00024 | 47.3 | 0.011352 | 63100 | 5 | 0.1 | 716.3112 | 0.05676 | 0.0011352 | 27.9 | 273 | 0.7182
Tổng | 2088 | 0.002088 |  | 0.098762 |  |  |  | 6231.9074 | 0.49381 | 0.0098762 |  |  | 6.2484
[8 empty] | 6.2319 | 0.013777 | 0.0026962
Nguồn thông tin tham khảo:
Hệ số chuyển đổi |  |  | Giá trị |  | Đơn vị | Nguồn tham khảo
Chuyển đổi đơn vị kg/Gg |  |  | *10^-6 |  | kg/Gg | SI
Hệ số gas LPG |  |  | Giá trị |  | Đơn vị | Nguồn tham khảo |  |  |  |  | Phương pháp áp dụng theo Hướng dẫn của IPCC
Nhiệt trị gas LPG |  |  | 47.3 |  | TJ/Gg | Bảng 1.2 Volumn 2 Chapter 1 IPCC 2006
Hệ số phát thải CO2 |  |  | 63100 |  | kg/TJ | Quyết định 2626/QĐ-BTNMT Phụ lục 1 STT1.85 |  |  |  |  | Tier1/ Bậc 1
Hệ số phát thải CH4 |  |  | 5 |  | kg/TJ | Quyết định 2626/QĐ-BTNMT Phụ lục 1 STT1.86 |  |  |  |  | Tier1/ Bậc 1
Hệ số phát thải N2O |  |  | 0.1 |  | kg/TJ | Quyết định 2626/QĐ-BTNMT Phụ lục 1 STT1.87 |  |  |  |  | Tier1/ Bậc 1
Hệ số GWP 100 của CH4 |  |  | 27.9 |  |  | Bảng Table 7.SM.7 IPCC_AR6_WGI_Chapter07_SM
Hệ số GWP 100 của N2O |  |  | 273 |  |  | Bảng Table 7.SM.7 IPCC_AR6_WGI_Chapter07_SM

## 1.1.4 Methanol
|  | GHG EMISSION FROM METHANOL FOR PRODUCTION/ BẢNG TÍNH PHÁT THẢI METHANOL CHO QUÁ TRÌNH SẢN XUẤT YEAR/NĂM: 2024 |  |  | Emission code/ Mã nguồn phát thải 1.1.4
Emission sources: Direct - Methanol for production
GHG Emissions: CO2
Scope: Scope 1 emissions - Direct
Results calculator:
Month | Usage amount (kg) | CH3OH Puritiy (%) | Convert CH3OH (kg) | Convert Factor | Total emissions in terms of CO2 equivalents (metric tons)
(1) | (2) | (3) | (4) = (2) *(3) | (5) | (6) = (4)*(5)/1000
1 | 0 | 100% | 0 | 1.375 | 0
2 | 20 | 100% | 20 | 1.375 | 0.0275
3 | 0 | 100% | 0 | 1.375 | 0
4 | 20 | 100% | 20 | 1.375 | 0.0275
5 | 20 | 100% | 20 | 1.375 | 0.0275
6 | 40 | 100% | 40 | 1.375 | 0.055
7 | 0 | 100% | 0 | 1.375 | 0
8 | 60 | 100% | 60 | 1.375 | 0.0825
9 | 0 | 100% | 0 | 1.375 | 0
10 | 40 | 100% | 40 | 1.375 | 0.055
11 | 0 | 100% | 0 | 1.375 | 0
12 | 0 | 100% | 0 | 1.375 | 0
Tổng | 200 | 100% | 200 |  | 0.275
Nguồn thông tin tham khảo:
Phương trình phản ứng đốt cháy hoàn toàn CH3OH
2CH3OH +3O2 -> 2CO2 + 4H2O
Khối lượng mol nguyên tử theo cân bằng:
2*(12+4*1+16) + 3*16*2 -> 2*(12+16*2) + 4*(2*1+16)
Hệ số chuyển đổi Methanol sang CO2
= 2*(12+16*2)/ (2*(12+4*1+16)) = 1.38
Hệ số |  |  | Giá trị | Ghi chú
Khối lượng nguyên tử Carbon |  |  | 12
Khối lượng nguyên tử Oxygen |  |  | 16
Khối lượng nguyên tử Hydrogen |  |  | 1

## 1.1.5 Xăng MCC
|  | GHG EMISSION FROM GASONLINE FOR LAWNMOWWER/ BẢNG TÍNH PHÁT THẢI XĂNG CHO MÁY CẮT CỎ YEAR/NĂM: 2024 | [9 empty] | Emission code/ Mã nguồn phát thải 1.1.5
Emission sources: Direct - Gasonline for Lawnmower and fire drill
GHG Emissions: CO2, CH4, NO2
Scope: Scope 1 emissions - Direct
Results calculator:
Month | Usage amount (Lít) | Convert Units (Gg) | Net calorific value (TJ/Gg) | Conversion Net Calorific Values (TJ) | Emissions factors (kg of greenhouse gas per TJ on a Net Calorific Basis) |  |  | Results calculator |  |  | GWP 100 CH4 | GWP 100 N2O | Total emissions in terms of CO2 equivalents (metric tons)
[5 empty] | kg/TJ CO2 | kg/TJ CH4 | kg/TJ N2O | CO2 emissions in metric kg | CH4 emissions in metric kg | N2O emissions in metric kg
(1) | (2) | (3) = (2) * 0.74/10^6 | (4) | (5) = (4)*(3) | (6) | (7) | (8) | (9) = (5)*(6) | (10) = (5)*(7) | (11) = (5)*(8) | (12) | (13) | (14) = ((9) + (10)*(12) + (11)*(13))/1000
1 | 10 | 7.4e-06 | 44.3 | 0.00032782 | 69300 | 10 | 0.6 | 22.7179 | 0.0032782 | 0.00019669 | 27.9 | 273 | 0.022863
2 |  | 0 | 44.3 | 0 | 69300 | 10 | 0.6 | 0 | 0 | 0 | 27.9 | 273 | 0
3 | 10 | 7.4e-06 | 44.3 | 0.00032782 | 69300 | 10 | 0.6 | 22.7179 | 0.0032782 | 0.00019669 | 27.9 | 273 | 0.022863
4 | 10 | 7.4e-06 | 44.3 | 0.00032782 | 69300 | 10 | 0.6 | 22.7179 | 0.0032782 | 0.00019669 | 27.9 | 273 | 0.022863
5 |  | 0 | 44.3 | 0 | 69300 | 10 | 0.6 | 0 | 0 | 0 | 27.9 | 273 | 0
6 | 10 | 7.4e-06 | 44.3 | 0.00032782 | 69300 | 10 | 0.6 | 22.7179 | 0.0032782 | 0.00019669 | 27.9 | 273 | 0.022863
7 | 22 | 1.628e-05 | 44.3 | 0.0007212 | 69300 | 10 | 0.6 | 49.9794 | 0.007212 | 0.00043272 | 27.9 | 273 | 0.050299
8 | 20 | 1.48e-05 | 44.3 | 0.00065564 | 69300 | 10 | 0.6 | 45.4359 | 0.0065564 | 0.00039338 | 27.9 | 273 | 0.045726
9 | 20 | 1.48e-05 | 44.3 | 0.00065564 | 69300 | 10 | 0.6 | 45.4359 | 0.0065564 | 0.00039338 | 27.9 | 273 | 0.045726
10 | 10 | 7.4e-06 | 44.3 | 0.00032782 | 69300 | 10 | 0.6 | 22.7179 | 0.0032782 | 0.00019669 | 27.9 | 273 | 0.022863
11 | 20 | 1.48e-05 | 44.3 | 0.00065564 | 69300 | 10 | 0.6 | 45.4359 | 0.0065564 | 0.00039338 | 27.9 | 273 | 0.045726
12 | 20 | 1.48e-05 | 44.3 | 0.00065564 | 69300 | 10 | 0.6 | 45.4359 | 0.0065564 | 0.00039338 | 27.9 | 273 | 0.045726
Tổng | 152 | [6 empty] | 345.3125 | 0.049829 | 0.0029897 |  |  | 0.34752
[8 empty] | 0.34531 | 0.0013902 | 0.00081619
Nguồn thông tin tham khảo:
Hệ số chuyển đổi |  |  | Giá trị |  | Đơn vị | Nguồn tham khảo
Chuyển đổi đơn vị kg/Gg |  |  | *10^-6 |  | kg/Gg | SI
Tỷ trọng quy đổi xăng từ Lít/kg |  |  | 0.74 |  | Lít/kg | TCVN 3166:2019
Hệ số xăng đốt tĩnh |  |  | Giá trị |  | Đơn vị | Nguồn tham khảo |  |  |  |  | Phương pháp áp dụng theo Hướng dẫn của IPCC
Nhiệt trị |  |  | 44.3 |  | TJ/Gg | Bảng 1.2 Volumn 2 Chapter 1 IPCC 2006
Hệ số phát thải CO2 |  |  | 69300 |  | kg/TJ | Quyết định 2626/QĐ-BTNMT Phụ lục 1 STT1.94 |  |  |  |  | Tier1/ Bậc 1
Hệ số phát thải CH4 |  |  | 10 |  | kg/TJ | Quyết định 2626/QĐ-BTNMT Phụ lục 1 STT1.95 |  |  |  |  | Tier1/ Bậc 1
Hệ số phát thải N2O |  |  | 0.6 |  | kg/TJ | Quyết định 2626/QĐ-BTNMT Phụ lục 1 STT1.96 |  |  |  |  | Tier1/ Bậc 1
Hệ số GWP 100 của CH4 |  |  | 27.9 |  |  | Bảng Table 7.SM.7 IPCC_AR6_WGI_Chapter07_SM
Hệ số GWP 100 của N2O |  |  | 273 |  |  | Bảng Table 7.SM.7 IPCC_AR6_WGI_Chapter07_SM

## 1.1.6 Dầu hỏa
|  |  | GHG EMISSION FROM KEROSENE FOR PRODUCTION/ BẢNG TÍNH PHÁT THẢI DẦU HỎA CHO SẢN XUẤT YEAR/NĂM: 2024 | [9 empty] | Emission code/ Mã nguồn phát thải 1.1.6
Emission sources: Direct - Kerosene for production
GHG Emissions: CO2, CH4, NO2
Scope: Scope 1 emissions - Direct
Results calculator:
Month | Usage amount (Lít) | Burner factor | Convert Units (Gg) | Net calorific value (TJ/Gg) | Conversion Net Calorific Values (TJ) | Emissions factors (kg of greenhouse gas per TJ on a Net Calorific Basis) |  |  | Results calculator |  |  | GWP 100 CH4 | GWP 100 N2O | Total emissions in terms of CO2 equivalents (metric tons)
[6 empty] | kg/TJ CO2 | kg/TJ CH4 | kg/TJ N2O | CO2 emissions in metric kg | CH4 emissions in metric kg | N2O emissions in metric kg
(1) | (2) | (3) | (4) =(3)*(2) * 0.79/10^6 | (4) | (5) = (4)*(3) | (6) | (7) | (8) | (9) = (5)*(6) | (10) = (5)*(7) | (11) = (5)*(8) | (12) | (13) | (14) = ((9) + (10)*(12) + (11)*(13))/1000
1 | 16128 | 1 | 0.012741 | 43.8 | 0.55806 | 71900 | 3 | 0.6 | 40124.5899 | 1.6742 | 0.33484 | 27.9 | 273 | 40.2627
2 | 7332 | 1 | 0.0057923 | 43.8 | 0.2537 | 71900 | 3 | 0.6 | 18241.164 | 0.76111 | 0.15222 | 27.9 | 273 | 18.304
3 | 13724 | 1 | 0.010842 | 43.8 | 0.47488 | 71900 | 3 | 0.6 | 34143.7173 | 1.4246 | 0.28493 | 27.9 | 273 | 34.2612
4 | 17581 | 1 | 0.013889 | 43.8 | 0.60834 | 71900 | 3 | 0.6 | 43739.4851 | 1.825 | 0.365 | 27.9 | 273 | 43.89
5 | 19057 | 1 | 0.015055 | 43.8 | 0.65941 | 71900 | 3 | 0.6 | 47411.6016 | 1.9782 | 0.39565 | 27.9 | 273 | 47.5748
6 | 13299 | 1 | 0.010506 | 43.8 | 0.46017 | 71900 | 3 | 0.6 | 33086.3667 | 1.3805 | 0.2761 | 27.9 | 273 | 33.2003
7 | 20651 | 1 | 0.016314 | 43.8 | 0.71457 | 71900 | 3 | 0.6 | 51377.2884 | 2.1437 | 0.42874 | 27.9 | 273 | 51.5541
8 | 18488 | 1 | 0.014606 | 43.8 | 0.63972 | 71900 | 3 | 0.6 | 45995.9957 | 1.9192 | 0.38383 | 27.9 | 273 | 46.1543
9 | 16965 | 1 | 0.013402 | 43.8 | 0.58702 | 71900 | 3 | 0.6 | 42206.9487 | 1.7611 | 0.35221 | 27.9 | 273 | 42.3522
10 | 21190 | 1 | 0.01674 | 43.8 | 0.73322 | 71900 | 3 | 0.6 | 52718.2577 | 2.1996 | 0.43993 | 27.9 | 273 | 52.8997
11 | 20225 | 1 | 0.015978 | 43.8 | 0.69983 | 71900 | 3 | 0.6 | 50317.4499 | 2.0995 | 0.4199 | 27.9 | 273 | 50.4907
12 | 20681 | 1 | 0.016338 | 43.8 | 0.7156 | 71900 | 3 | 0.6 | 51451.9249 | 2.1468 | 0.42936 | 27.9 | 273 | 51.629
Tổng | 205321 | [7 empty] | 510814.7897 | 21.3136 | 4.2627 |  |  | 512.5732
[9 empty] | 510.8148 | 0.59465 | 1.1637
Nguồn thông tin tham khảo:
Hệ số chuyển đổi |  |  |  | Giá trị |  | Đơn vị | Nguồn tham khảo
Chuyển đổi đơn vị kg/Gg |  |  |  | *10^-6 |  | kg/Gg | SI
Tỷ trọng quy đổi dầu hỏa từ Lít/kg |  |  |  | 0.79 |  | Lít/kg | TCVN 6240:2019
Hệ số dầu hỏa đốt tĩnh |  |  |  | Giá trị |  | Đơn vị | Nguồn tham khảo |  |  |  |  | Phương pháp áp dụng theo Hướng dẫn của IPCC
Nhiệt trị |  |  |  | 43.8 |  | TJ/Gg | Bảng 1.2 Volumn 2 Chapter 1 IPCC 2006
Hệ số phát thải CO2 |  |  |  | 71900 |  | kg/TJ | IPCC Volume 2 Chapter 2, Table 2.3 |  |  |  |  | Tier1/ Bậc 1
Hệ số phát thải CH4 |  |  |  | 3 |  | kg/TJ | IPCC Volume 2 Chapter 2, Table 2.3 |  |  |  |  | Tier1/ Bậc 1
Hệ số phát thải N2O |  |  |  | 0.6 |  | kg/TJ | IPCC Volume 2 Chapter 2, Table 2.3 |  |  |  |  | Tier1/ Bậc 1
Hệ số GWP 100 của CH4 |  |  |  | 27.9 |  |  | Bảng Table 7.SM.7 IPCC_AR6_WGI_Chapter07_SM
Hệ số GWP 100 của N2O |  |  |  | 273 |  |  | Bảng Table 7.SM.7 IPCC_AR6_WGI_Chapter07_SM

## 1.1.7 Nước thủy tinh
|  | GHG EMISSION FROM SODIUM LILICATE FOR PRODUCTION/ BẢNG TÍNH PHÁT THẢI TỪ NƯỚC THỦY TINH CHO SẢN XUẤT YEAR/NĂM: 2024 |  |  | Emission code/ Mã nguồn phát thải 1.1.7
Emission sources: Direct - Sodium silicate for production
GHG Emissions: CO2
Scope: Scope 1 emissions - Direct
Results calculator:
Month | Usage amount of Na2SiO3 (kg) | Na2SiO3 Puritiy (%) | Convert Na2SiO3 used (kg) | Convert Factor | Total emissions in terms of CO2 equivalents (metric tons)
(1) | (2) | (3) | (4) = (2) *(3) | (5) | (6) = (4)*(5)/1000
1 | 700 | 40% | 280 | 0.361 | 0.10108
2 | 1000 | 40% | 400 | 0.361 | 0.1444
3 | 1000 | 40% | 400 | 0.361 | 0.1444
4 | 980 | 40% | 392 | 0.361 | 0.14151
5 | 1000 | 40% | 400 | 0.361 | 0.1444
6 | 1000 | 40% | 400 | 0.361 | 0.1444
7 | 500 | 40% | 200 | 0.361 | 0.0722
8 | 0 | 40% | 0 | 0.361 | 0
9 | 200 | 40% | 80 | 0.361 | 0.02888
10 | 500 | 40% | 200 | 0.361 | 0.0722
11 | 500 | 40% | 200 | 0.361 | 0.0722
12 | 200 | 40% | 80 | 0.361 | 0.02888
Tổng | 7580 |  | 3032 |  | 1.0946
Nguồn thông tin tham khảo:
Phương trình phản ứng ban đầu tạo kết dính thao
(1) Na2SiO3 + CO2 -> Na2CO3 + SiO2
Phương trình phản ứng phân hủy Na2CO2 ở nhiệt độ cao khi rót kim loại nóng chảy vào ở quá trình đúc
(2) Na2CO3 + CO2 -> Na2O + CO2
Hệ số chuyển đổi từ lượng nước thủy tinh sử dụng ban đầu (1) rồi phân hủy thành CO2 theo (2)
= (12+16*2)/ (23*2+28+16*3) = 0.361
Hệ số |  |  | Giá trị | Ghi chú
Khối lượng nguyên tử Carbon |  |  | 12
Khối lượng nguyên tử Oxygen |  |  | 16
Khối lượng nguyên tử Natri |  |  | 23
Khối lượng nguyên tử Silic |  |  | 28

## 1.1.8.Sơn lõi khuôn BR-750
|  | GHG EMISSION FROM BR-750 FOR PRODUCTION/ BẢNG TÍNH PHÁT THẢI TỪ SƠN KHUÔN BR-750 CHO SẢN XUẤT YEAR/NĂM: 2024 | [15 empty] | Emission code/ Mã nguồn phát thải 1.1.8
Emission sources: Direct - BR-750 for production
GHG Emissions: CO2
Scope: Scope 1 emissions - Direct
Results calculator:
Month | Usage amount of BR-750 (kg) | Khối lượng các thành phần hóa chất theo trọng lượng (tính theo tỷ lệ % max), kg | [6 empty] | Convert Factor to CO2 emission according to The complete combustion reaction |  |  | Adjust Factor reaction to CO2 emission (consider in next year) |  |  | Conver to CO2 emission |  |  | Total emissions in terms of CO2 equivalents (metric tons)
|  | Isopropanol | Methanol | Graphite | Al2O3 | SiO2 | Organic Binder | Others | Isopropanol | Methanol | Graphite | Isopropanol | Methanol | Graphite | Isopropanol | Methanol | Graphite
|  | 5-15% | 20-30% | 2-5% | 25-35% | 5-10% | 5-10% | 5-10% |  | 20-30% | 2-5% |  | 20-30% | 2-5% | kg | kg | kg
(1) | (2) | (3) | (4) | (5) | (6) | (7) | (8) | (9) | (10) | (11) | (12) | (13) | (14) | (15) | (16) | (17) | (18) | (19) = ((16)+(17)+(18))/1000
1 | 810 | 121.5 | 243 | 40.5 | KHÔNG TÍNH KHỐI LƯỢNG THÀNH PHẦN DO KHÔNG TẠO RA CO2 |  |  |  | 2.2 | 1.375 | 3.667 | 1 | 1 | 1 | 267.3 | 334.125 | 148.5135 | 0.74994
2 | 630 | 94.5 | 189 | 31.5 |  |  |  |  | 2.2 | 1.375 | 3.667 | 1 | 1 | 1 | 207.9 | 259.875 | 115.5105 | 0.58329
3 | 1260 | 189 | 378 | 63 |  |  |  |  | 2.2 | 1.375 | 3.667 | 1 | 1 | 1 | 415.8 | 519.75 | 231.021 | 1.1666
4 | 1590 | 238.5 | 477 | 79.5 |  |  |  |  | 2.2 | 1.375 | 3.667 | 1 | 1 | 1 | 524.7 | 655.875 | 291.5265 | 1.4721
5 | 2100 | 315 | 630 | 105 |  |  |  |  | 2.2 | 1.375 | 3.667 | 1 | 1 | 1 | 693 | 866.25 | 385.035 | 1.9443
6 | 120 | 18 | 36 | 6 |  |  |  |  | 2.2 | 1.375 | 3.667 | 1 | 1 | 1 | 39.6 | 49.5 | 22.002 | 0.1111
7 | 0 | 0 | 0 | 0 |  |  |  |  | 2.2 | 1.375 | 3.667 | 1 | 1 | 1 | 0 | 0 | 0 | 0
8 | 0 | 0 | 0 | 0 |  |  |  |  | 2.2 | 1.375 | 3.667 | 1 | 1 | 1 | 0 | 0 | 0 | 0
9 | 0 | 0 | 0 | 0 |  |  |  |  | 2.2 | 1.375 | 3.667 | 1 | 1 | 1 | 0 | 0 | 0 | 0
10 | 0 | 0 | 0 | 0 |  |  |  |  | 2.2 | 1.375 | 3.667 | 1 | 1 | 1 | 0 | 0 | 0 | 0
11 | 0 | 0 | 0 | 0 |  |  |  |  | 2.2 | 1.375 | 3.667 | 1 | 1 | 1 | 0 | 0 | 0 | 0
12 | 0 | 0 | 0 | 0 |  |  |  |  | 2.2 | 1.375 | 3.667 | 1 | 1 | 1 | 0 | 0 | 0 | 0
(1): Tổng; (2): 6510; (16): 2148.3; (17): 2685.375; (18): 1193.6085 | 6.0273
Nguồn thông tin tham khảo:
Phương trình phản ứng đốt cháy hoàn toàn Isopropanol (C3H7OH) trong điều kiện dư Oxy
(1) C3H7OH + (9/2)O2 -> 3CO2 + 4H2O
Phương trình phản ứng đốt cháy hoàn toàn Methanol (CH3OH) trong điều kiện dư Oxy
(2) 2CH3OH + 3O2 -> 2CO2 + 4H2O
Phương trình phản ứng đốt cháy hoàn toàn Graphite (C) trong điều kiện dư Oxy
(3) C + O2 -> CO2
Hệ số chuyển đổi từ lượng Isopropanol (C3H7OH) thành CO2 theo (1)
= (3*12+3*16*2)/ (12*3+1*8+16*1) = 2.2
Hệ số chuyển đổi từ lượng Methanol (CH3OH) thành CO2 theo (2)
= (2*12+2*16*2)/ (2*12+2*1*4+2*16) = 1.375
Hệ số chuyển đổi từ lượng Graphite (C) thành CO2 theo (3)
= (12+16*2)/ (12) = 3.667
Hệ số |  |  | Giá trị |  |  | Ghi chú
Khối lượng nguyên tử Carbon |  |  | 12
Khối lượng nguyên tử Oxygen |  |  | 16
Khối lượng nguyên tử Hydro |  |  | 1

## 1.1.8. Sơn lõi KOALIDPASTE94i
|  | GHG EMISSION FROM KOALID PASTE 94L FOR PRODUCTION/ BẢNG TÍNH PHÁT THẢI TỪ SƠN THAO KOALID PASTE 94I CHO SẢN XUẤT YEAR/NĂM: 2024 | [13 empty] | Emission code/ Mã nguồn phát thải 1.1.8
Emission sources: Direct - Koalid Paste 94I for production
GHG Emissions: CO2
Scope: Scope 1 emissions - Direct
Results calculator:
Month | Usage amount of Koalid Paste (kg) | Khối lượng các thành phần hóa chất theo trọng lượng (tính theo tỷ lệ % max), kg |  |  |  |  | Convert Factor to CO2 emission according to The complete combustion reaction |  |  | Adjust Factor reaction to CO2 emission (consider in next year) |  |  | Conver to CO2 emission |  |  | Total emissions in terms of CO2 equivalents (metric tons) | 1.1.8. Sơn khuôn BR-750 2024 | Tổng 1.1.8. Sơn khuôn BR-750 2024 + 1.1.8. Sơnthao KOALIDPASTE94 24
|  | Methyl alcohol | Ethyl alcohol | Graphite | Quartz flour | Other Non Haz substances | Methyl alcohol | Ethyl alcohol | Graphite | Methyl alcohol | Ethyl alcohol | Graphite | Methyl alcohol | Ethyl alcohol | Graphite
|  | 10 - 25 % | 0 - 15% | 10 - 25 % | 15 - 25% | 10 - 25% |  | 20-30% | 2-5% |  |  |  | kg | kg | kg | ton CO2e
(1) | (2) | (3) | (4) | (5) | (6) | (7) | (10) | (11) | (12) | (13) | (14) | (15) | (16) | (17) | (18) | (19) = ((16)+(17)+(18))/1000
1 | 0 | 0 | 0 | 0 | 0 | 0 | 1.375 | 1.913 | 3.667 | 1 | 1 | 1 | 0 | 0 | 0 | 0 | 0.74994 | 0.74994
2 | 0 | 0 | 0 | 0 | 0 | 0 | 1.375 | 1.913 | 3.667 | 1 | 1 | 1 | 0 | 0 | 0 | 0 | 0.58329 | 0.58329
3 | 0 | 0 | 0 | 0 | 0 | 0 | 1.375 | 1.913 | 3.667 | 1 | 1 | 1 | 0 | 0 | 0 | 0 | 1.1666 | 1.1666
4 | 0 | 0 | 0 | 0 | 0 | 0 | 1.375 | 1.913 | 3.667 | 1 | 1 | 1 | 0 | 0 | 0 | 0 | 1.4721 | 1.4721
5 | 0 | 0 | 0 | 0 | 0 | 0 | 1.375 | 1.913 | 3.667 | 1 | 1 | 1 | 0 | 0 | 0 | 0 | 1.9443 | 1.9443
6 | 735 | 36.75 | 110.25 | 36.75 | 183.75 | 183.75 | 1.375 | 1.913 | 3.667 | 1 | 1 | 1 | 50.5312 | 210.9083 | 134.7622 | 0.3962 | 0.1111 | 0.5073
7 | 1085 | 54.25 | 162.75 | 54.25 | 271.25 | 271.25 | 1.375 | 1.913 | 3.667 | 1 | 1 | 1 | 74.5938 | 311.3408 | 198.9347 | 0.58487 | 0 | 0.58487
8 | 520 | 26 | 78 | 26 | 130 | 130 | 1.375 | 1.913 | 3.667 | 1 | 1 | 1 | 35.75 | 149.214 | 95.342 | 0.28031 | 0 | 0.28031
9 | 1780 | 89 | 267 | 89 | 445 | 445 | 1.375 | 1.913 | 3.667 | 1 | 1 | 1 | 122.375 | 510.771 | 326.363 | 0.95951 | 0 | 0.95951
10 | 810 | 40.5 | 121.5 | 40.5 | 202.5 | 202.5 | 1.375 | 1.913 | 3.667 | 1 | 1 | 1 | 55.6875 | 232.4295 | 148.5135 | 0.43663 | 0 | 0.43663
11 | 965 | 48.25 | 144.75 | 48.25 | 241.25 | 241.25 | 1.375 | 1.913 | 3.667 | 1 | 1 | 1 | 66.3438 | 276.9067 | 176.9327 | 0.52018 | 0 | 0.52018
12 | 1365 | 68.25 | 204.75 | 68.25 | 341.25 | 341.25 | 1.375 | 1.913 | 3.667 | 1 | 1 | 1 | 93.8438 | 391.6868 | 250.2727 | 0.7358 | 0 | 0.7358
(1): Tổng; (2): 7260; (16): 499.125; (17): 2083.257; (18): 1331.121 | 3.9135 | 6.0273 | 9.9408
Nguồn thông tin tham khảo:
Phương trình phản ứng đốt cháy hoàn toàn Methyl alcohol (CH3OH) trong điều kiện dư Oxy
(1) 2CH3OH + 3O2 -> 2CO2 + 4H2O
(1): Phương trình phản ứng đốt cháy hoàn toàn Ethyl alcohol (C2H5OH) trong điều kiện dư Oxy |  | 1.913
(2) C2H5OH + 3O2 -> 2CO2 + 3H2O
Phương trình phản ứng đốt cháy hoàn toàn Graphite (C) trong điều kiện dư Oxy
(3) C + O2 -> CO2
Hệ số chuyển đổi từ lượng Methyl alcohol (CH3OH) thành CO2 theo (1)
= (2*12+2*16*2)/ (2*12+2*1*4+2*16) = 1.375
Hệ số chuyển đổi từ lượng Ethyl alcohol (C2H5OH) thành CO2 theo (2)
= (2*12+2*16*2)/ (2*12+6*1+1*16) = 1.913
Hệ số chuyển đổi từ lượng Graphite (C) thành CO2 theo (3)
= (12+16*2)/ (12) = 3.667
Hệ số |  |  | Giá trị |  |  | Ghi chú
Khối lượng nguyên tử Carbon |  |  | 12
Khối lượng nguyên tử Oxygen |  |  | 16
Khối lượng nguyên tử Hydro |  |  | 1

## 1.1.9 Cồn Công nghiệp
|  | GHG EMISSION FROM ETHANOL FOR PRODUCTION/ BẢNG TÍNH PHÁT THẢI ETHANOL CHO QUÁ TRÌNH SẢN XUẤT YEAR/NĂM: 2024 |  |  |  | Emission code/ Mã nguồn phát thải 1.1.9
Emission sources: Direct - Ethanol for production
GHG Emissions: CO2
Scope: Scope 1 emissions - Direct
Results calculator:
Month | Usage amount (lít) | Convert Factor lít to kg | C2H5OH Puritiy (%) | Convert 2H5OH (kg) | Convert Factor | Total emissions in terms of CO2 equivalents (metric tons)
(1) | (2) | (3) | (4) | (5) = (2) *(3)*(4) | (6) | (7) = (5)*(6)/1000
1 | 2118 | 0.792 | 96% | 1610.3578 | 1.913 | 3.0806
2 | 1412 | 0.792 | 96% | 1073.5718 | 1.913 | 2.0537
3 | 2108 | 0.792 | 96% | 1602.7546 | 1.913 | 3.0661
4 | 3361 | 0.792 | 96% | 2555.4355 | 1.913 | 4.8885
5 | 2585 | 0.792 | 96% | 1965.4272 | 1.913 | 3.7599
6 | 3643 | 0.792 | 96% | 2769.8458 | 1.913 | 5.2987
7 | 4116 | 0.792 | 96% | 3129.4771 | 1.913 | 5.9867
8 | 4447 | 0.792 | 96% | 3381.143 | 1.913 | 6.4681
9 | 4585 | 0.792 | 96% | 3486.0672 | 1.913 | 6.6688
10 | 4150 | 0.792 | 96% | 3155.328 | 1.913 | 6.0361
11 | 4350 | 0.792 | 96% | 3307.392 | 1.913 | 6.327
12 | 3700 | 0.792 | 96% | 2813.184 | 1.913 | 5.3816
Tổng | 40575 |  |  | 30849.984 |  | 59.016
Nguồn thông tin tham khảo:
Phương trình phản ứng đốt cháy hoàn toàn C2H5OH
C2H5OH +3.5O2 -> 2CO2 + 3H2O
Hệ số chuyển đổi Ethanol sang CO2
= 2*(12+16*2)/ (2*12+6*1+16) = 1.913
Hệ số |  |  |  | Giá trị | Ghi chú
Khối lượng nguyên tử Carbon |  |  |  | 12
Khối lượng nguyên tử Oxygen |  |  |  | 16
Khối lượng nguyên tử Hydrogen |  |  |  | 1
Nguồn thông tin tham khảo:
Hệ số chuyển đổi |  |  |  | Giá trị
Chuyển đổi đơn vị kg/Gg |  |  |  | *10^-6
Tỷ trọng quy đổi xăng từ Lít/kg |  |  |  | 0.74
Hệ số xăng đốt tĩnh |  |  |  | Giá trị |  | Đơn vị
Nhiệt trị |  |  |  | 44.3 |  | TJ/Gg
Hệ số phát thải CO2 |  |  |  | 69300 |  | kg/TJ
Hệ số phát thải CH4 |  |  |  | 10 |  | kg/TJ
Hệ số phát thải N2O |  |  |  | 0.6 |  | kg/TJ
Hệ số GWP 100 của CH4 |  |  |  | 27.9
Hệ số GWP 100 của N2O |  |  |  | 273

## 1.1.10. CO2 kết dính thao
|  | GHG EMISSION FROM CO2 TANK AND BOTTLES PRODUCTION BẢNG TÍNH TOÁN LƯỢNG PHÁT THẢI TỪ BỒN VÀ CHAI CO2 NĂM: 2024 | [6 empty] | Emission code/ Mã nguồn phát thải 1.1.10
Emission sources: direct Emissions - CO2 for production
GHG Emissions: CO2.
Scope: Scope 1 emissions - direct
Results calculator:
No. | Month | CO2 sử dụng từ bồn (kg) | Hàm lượng CO2 tinh khiết trong bồn theo khối lượng (%) | CO2 sử dụng từ chai (kg) | Hàm lượng CO2 tinh khiết trong chai theo khối lượng (%) | Tổng lượng CO2 sử dụng từ bồn và chai (kg) | Tổng lượng CO2 tính theo lượng nước thủy tinh sử dụng (tấn) | Lượng CO2 thất thoát | Phát thải GHG (tấn CO2)
(1) | (2) | (3) | (4) | (5) | (6) | (7) | (8) | (9) | (10)=(9) /1000
1 | 1 | 8930 | 99.9% | 250 | 99.9% | 9170.82 | 0.10108 | 9069.74 | 9.0697
| 2 | 6000 | 99.9% | 100 | 99.9% | 6093.9 | 0.1444 | 5949.5 | 5.9495
| 3 | 9395 | 99.9% | 150 | 99.9% | 9535.455 | 0.1444 | 9391.055 | 9.3911
| 4 | 7540 | 99.9% | 300 | 99.9% | 7832.16 | 0.14151 | 7690.648 | 7.6906
| 5 | 18130 | 99.9% | 500 | 99.9% | 18611.37 | 0.1444 | 18466.97 | 18.467
| 6 | 11570 | 99.9% | 250 | 99.9% | 11808.18 | 0.1444 | 11663.78 | 11.6638
| 7 | 7800 | 99.9% | 200 | 99.9% | 7992 | 0.0722 | 7919.8 | 7.9198
| 8 | 9000 | 99.9% | 350 | 99.9% | 9340.65 | 0 | 9340.65 | 9.3407
| 9 | 15000 | 99.9% | 150 | 99.9% | 15134.85 | 0.02888 | 15105.97 | 15.106
| 10 | 7600 | 99.9% | 425 | 99.9% | 8016.975 | 0.0722 | 7944.775 | 7.9448
| 11 | 8000 | 99.9% | 125 | 99.9% | 8116.875 | 0.0722 | 8044.675 | 8.0447
| 12 | 7500 | 99.9% | 200 | 99.9% | 7692.3 | 0.02888 | 7663.42 | 7.6634
Tổng |  | 116465 |  | 3000 |  | 119345.535 | 1.0946 | 118250.983 | 118.251
1094.552
Nguồn thông tin tham khảo:
Phương trình phản ứng ban đầu tạo kết dính thao
(1) Na2SiO3 + CO2 -> Na2CO3 + SiO2
Phương trình phản ứng phân hủy Na2CO3 ở nhiệt độ cao khi rót kim loại nóng chảy vào ở quá trình đúc
(2) Na2CO3 + CO2 -> Na2O + CO2
Tính lượng CO2 tạo thành từ lượng nước thủy tinh sử dụng theo (1) và (2)
mCO2_nước thủy tinh = (mNa2SiO3_used/(23*2+28+16*3))*44
Tính tổng lượng CO2 sử dụng từ bồn và chai
mCO2_tổng= mCO2_bồn + mCO2_chai
Tính lượng CO2 thất thoát
mCO2_emission= mCO2_tổng - mCO2_nước thủy tinh
2704.918
Hệ số |  |  |  | Giá trị |  |  | Ghi chú
Khối lượng nguyên tử Carbon |  |  |  | 12
Khối lượng nguyên tử Oxygen |  |  |  | 16
Khối lượng nguyên tử Natri |  |  |  | 23
Khối lượng nguyên tử Silic |  |  |  | 28

## 1.2.1 DO Xe nângNB Offroad
|  | EMISSION FROM OIL FOR FORKLIFT/ BẢNG TÍNH PHÁT THẢI DẦU DO CHO XE NÂNG NĂM: 2024 | [9 empty] | Emission code/ Mã nguồn phát thải 1.2.1
Emission sources: Direct - DO for forklift
GHG Emissions: CO2, CH4, NO2
Scope: Scope 1 emissions - Direct
Results calculator:
Month | Usage amount (Lít) | Convert Units (Gg) | Net calorific value (TJ/Gg) | Conversion Net Calorific Values (TJ) | Emissions factors (kg of greenhouse gas per TJ on a Net Calorific Basis) |  |  | Results calculator |  |  | GWP 100 CH4 | GWP 100 N2O | Total emissions in terms of CO2 equivalents (metric tons)
[5 empty] | kg/TJ CO2 | kg/TJ CH4 | kg/TJ N2O | CO2 emissions in metric kg | CH4 emissions in metric kg | N2O emissions in metric kg
(1) | (2) | (3) = (2) * 0.84/10^6 | (4) | (5) = (4)*(3) | (6) | (7) | (8) | (9) = (5)*(6) | (10) = (5)*(7) | (11) = (5)*(8) | (12) | (13) | (14) = ((9) + (10)*(12) + (11)*(13))/1000
1 | 1466 | 0.0012314 | 43 | 0.052952 | 74100 | 4.15 | 28.6 | 3923.7373 | 0.21975 | 1.5144 | 27.9 | 273 | 4.3433
2 | 839 | 0.00070476 | 43 | 0.030305 | 74100 | 4.15 | 28.6 | 2245.5768 | 0.12576 | 0.86671 | 27.9 | 273 | 2.4857
3 | 1364 | 0.0011458 | 43 | 0.049268 | 74100 | 4.15 | 28.6 | 3650.7351 | 0.20446 | 1.4091 | 27.9 | 273 | 4.0411
4 | 1253 | 0.0010525 | 43 | 0.045258 | 74100 | 4.15 | 28.6 | 3353.6445 | 0.18782 | 1.2944 | 27.9 | 273 | 3.7123
5 | 1346 | 0.0011306 | 43 | 0.048618 | 74100 | 4.15 | 28.6 | 3602.5582 | 0.20176 | 1.3905 | 27.9 | 273 | 3.9878
6 | 1290 | 0.0010836 | 43 | 0.046595 | 74100 | 4.15 | 28.6 | 3452.6747 | 0.19337 | 1.3326 | 27.9 | 273 | 3.8219
7 | 1426 | 0.0011978 | 43 | 0.051507 | 74100 | 4.15 | 28.6 | 3816.6776 | 0.21375 | 1.4731 | 27.9 | 273 | 4.2248
8 | 1781 | 0.001496 | 43 | 0.06433 | 74100 | 4.15 | 28.6 | 4766.8323 | 0.26697 | 1.8398 | 27.9 | 273 | 5.2766
9 | 1393 | 0.0011701 | 43 | 0.050315 | 74100 | 4.15 | 28.6 | 3728.3534 | 0.20881 | 1.439 | 27.9 | 273 | 4.127
10 | 908 | 0.00076272 | 43 | 0.032797 | 74100 | 4.15 | 28.6 | 2430.2547 | 0.13611 | 0.93799 | 27.9 | 273 | 2.6901
11 | 1085 | 0.0009114 | 43 | 0.03919 | 74100 | 4.15 | 28.6 | 2903.9938 | 0.16264 | 1.1208 | 27.9 | 273 | 3.2145
12 | 1212 | 0.0010181 | 43 | 0.043777 | 74100 | 4.15 | 28.6 | 3243.9083 | 0.18168 | 1.252 | 27.9 | 273 | 3.5908
Tổng | 15363 | 0.012905 |  | 0.55491 |  |  |  | 41118.9466 | 2.3029 | 15.8705 |  |  | 45.5158
[8 empty] | 41.1189 | 0.06425 | 4.3326
Nguồn thông tin tham khảo:
Hệ số chuyển đổi |  |  | Giá trị |  | Nguồn tham khảo
Chuyển đổi đơn vị kg/Gg |  |  | *10^-6 |  | SI
Tỷ trọng quy đổi dầu DO từ Lít/kg |  |  | 0.84 |  | TCVN 6240:2019
Hệ số DO xe cẩu lốp nội bộ trong nhà máy đốt động OFF ROAD |  |  | Giá trị |  | Đơn vị | Nguồn tham khảo |  |  |  |  | Phương pháp áp dụng theo Hướng dẫn của IPCC
Nhiệt trị dầu DO |  |  | 43 |  | TJ/Gg | Bảng 1.2 Volumn 2 Chapter 1 IPCC 2006
Hệ số phát thải CO2 |  |  | 74100 |  | kg/TJ | Bảng 3.3.1 Volume 2 Chapter 3 IPCC 2006 |  |  |  |  | Tier1/ Bậc 1
Hệ số phát thải CH4 |  |  | 4.15 |  | kg/TJ | Bảng 3.3.1 Volume 2 Chapter 3 IPCC 2006 |  |  |  |  | Tier1/ Bậc 1
Hệ số phát thải N2O |  |  | 28.6 |  | kg/TJ | Bảng 3.3.1 Volume 2 Chapter 3 IPCC 2006 |  |  |  |  | Tier1/ Bậc 1
Hệ số GWP 100 của CH4 |  |  | 27.9 |  |  | Bảng Table 7.SM.7 IPCC_AR6_WGI_Chapter07_SM
Hệ số GWP 100 của N2O |  |  | 273 |  |  | Bảng Table 7.SM.7 IPCC_AR6_WGI_Chapter07_SM

## 1.2.2 DOXevậntảiBNOnroad
|  | EMISSION FROM DO FOR COMPANY'S OUTSIDE TRANSPORT VEHICLES/ BẢNG TÍNH PHÁT THẢI DẦU DO CHO XE VẬN TẢI BÊN NGOÀI CỦA CÔNG TY NĂM: 2024 | [9 empty] | Mã nguồn phát thải 1.2.2
Emission sources: Direct - DO for transportation
GHG Emissions: CO2, CH4, NO2
Scope: Scope 1 emissions - Direct
Results calculator:
Month | Usage amount (Lít) | Convert Units (Gg) | Net calorific value (TJ/Gg) | Conversion Net Calorific Values (TJ) | Emissions factors (kg of greenhouse gas per TJ on a Net Calorific Basis) |  |  | Results calculator |  |  | GWP 100 CH4 | GWP 100 N2O | Total emissions in terms of CO2 equivalents (metric tons) | 1.2.1 DOXevậntải NB 2024 | Tổng 1.3.1 DOXevậntải BN Onroad 2024 + 1..1 DOXevậntải NB 2024
[5 empty] | kg/TJ CO2 | kg/TJ CH4 | kg/TJ N2O | CO2 emissions in metric kg | CH4 emissions in metric kg | N2O emissions in metric kg
(1) | (2) | (3) = (2) * 0.84/10^6 | (4) | (5) = (4)*(3) | (6) | (7) | (8) | (9) = (5)*(6) | (10) = (5)*(7) | (11) = (5)*(8) | (12) | (13) | (14) = ((9) + (10)*(12) + (11)*(13))/1000
1 | 8252 | 0.0069317 | 43 | 0.29806 | 74100 | 3.9 | 3.9 | 22086.412 | 1.1624 | 1.1624 | 27.9 | 273 | 22.4362 | 0.8211 | 23.2573
2 | 4477 | 0.0037607 | 43 | 0.16171 | 74100 | 3.9 | 3.9 | 11982.6547 | 0.63067 | 0.63067 | 27.9 | 273 | 12.1724 | 0.057096 | 12.2295
3 | 6714 | 0.0056398 | 43 | 0.24251 | 74100 | 3.9 | 3.9 | 17969.9673 | 0.94579 | 0.94579 | 27.9 | 273 | 18.2546 | 0.51115 | 18.7657
4 | 7001 | 0.0058808 | 43 | 0.25288 | 74100 | 3.9 | 3.9 | 18738.1205 | 0.98622 | 0.98622 | 27.9 | 273 | 19.0349 | 0.52746 | 19.5623
5 | 7584 | 0.0063706 | 43 | 0.27393 | 74100 | 3.9 | 3.9 | 20298.5153 | 1.0683 | 1.0683 | 27.9 | 273 | 20.62 | 0.50571 | 21.1257
6 | 5878 | 0.0049375 | 43 | 0.21231 | 74100 | 3.9 | 3.9 | 15732.42 | 0.82802 | 0.82802 | 27.9 | 273 | 15.9816 | 0.17129 | 16.1529
7 | 7953 | 0.0066805 | 43 | 0.28726 | 74100 | 3.9 | 3.9 | 21286.1409 | 1.1203 | 1.1203 | 27.9 | 273 | 21.6232 | 0.50571 | 22.129
8 | 7396 | 0.0062126 | 43 | 0.26714 | 74100 | 3.9 | 3.9 | 19795.3348 | 1.0419 | 1.0419 | 27.9 | 273 | 20.1088 | 0.56009 | 20.6689
9 | 6034 | 0.0050686 | 43 | 0.21795 | 74100 | 3.9 | 3.9 | 16149.9527 | 0.85 | 0.85 | 27.9 | 273 | 16.4057 | 0.28548 | 16.6912
10 | 8949 | 0.0075172 | 43 | 0.32324 | 74100 | 3.9 | 3.9 | 23951.9269 | 1.2606 | 1.2606 | 27.9 | 273 | 24.3312 | 0.41599 | 24.7472
11 | 8225 | 0.006909 | 43 | 0.29709 | 74100 | 3.9 | 3.9 | 22014.1467 | 1.1586 | 1.1586 | 27.9 | 273 | 22.3628 | 0.56553 | 22.9283
12 | 8853 | 0.0074365 | 43 | 0.31977 | 74100 | 3.9 | 3.9 | 23694.9837 | 1.2471 | 1.2471 | 27.9 | 273 | 24.0702 | 0.62806 | 24.6983
Tổng | 87316 | 0.073345 |  | 3.1539 |  |  |  | 233700.5755 | 12.3 | 12.3 |  |  | 237.4017 | 5.5547 | 242.9563
[8 empty] | 233.7006 | 0.34317 | 3.3579
Nguồn thông tin tham khảo:
Hệ số chuyển đổi |  |  |  |  | Giá trị
Chuyển đổi đơn vị kg/Gg |  |  |  |  | *10^-6
Tỷ trọng quy đổi dầu DO từ Lít/kg |  |  |  |  | 0.84
Hệ số DO xe vận chuyển bên ngoài nhà máy đốt động ON ROAD |  |  | Giá trị |  | Đơn vị | Nguồn tham khảo
Nhiệt trị dầu DO |  |  | 43 |  | TJ/Gg | Bảng 1.2 Volumn 2 Chapter 1 IPCC 2006
Hệ số phát thải CO2 |  |  | 74100 |  | kg/TJ | Quyết định 2626/QĐ-BTNMT Phụ lục 1 STT1.46
Hệ số phát thải CH4 |  |  | 3.9 |  | kg/TJ | Quyết định 2626/QĐ-BTNMT Phụ lục 1 STT1.47
Hệ số phát thải N2O |  |  | 3.9 |  | kg/TJ | Quyết định 2626/QĐ-BTNMT Phụ lục 1 STT1.48
Hệ số GWP 100 của CH4 |  |  | 27.9 |  |  | Bảng Table 7.SM.7 IPCC_AR6_WGI_Chapter07_SM
Hệ số GWP 100 của N2O |  |  | 273 |  |  | Bảng Table 7.SM.7 IPCC_AR6_WGI_Chapter07_SM

## 1.2.3 Xăng Xe Onroad
|  | EMISSION FROM GASOLINE FOR COMPANY TRANSPORT VEHICLES/ BẢNG TÍNH PHÁT THẢI XĂNG CHO XE VẬN TẢI CỦA CÔNG TY NĂM: 2024 | [9 empty] | Mã nguồn phát thải 1.2.3
Emission sources: Direct - Gasonline for transportation
GHG Emissions: CO2, CH4, NO2
Scope: Scope 1 emissions - Direct
Results calculator:
Month | Usage amount (Lít) | Convert Units (Gg) | Net calorific value (TJ/Gg) | Conversion Net Calorific Values (TJ) | Emissions factors (kg of greenhouse gas per TJ on a Net Calorific Basis) |  |  | Results calculator |  |  | GWP 100 CH4 | GWP 100 N2O | Total emissions in terms of CO2 equivalents (metric tons)
[5 empty] | kg/TJ CO2 | kg/TJ CH4 | kg/TJ N2O | CO2 emissions in metric kg | CH4 emissions in metric kg | N2O emissions in metric kg
(1) | (2) | (3) = (2) * 0.74/10^6 | (4) | (5) = (4)*(3) | (6) | (7) | (8) | (9) = (5)*(6) | (10) = (5)*(7) | (11) = (5)*(8) | (12) | (13) | (14) = ((9) + (10)*(12) + (11)*(13))/1000
1 | 287.59 | 0.00021282 | 44.3 | 0.0094278 | 69300 | 33 | 3.2 | 653.3448 | 0.31112 | 0.030169 | 27.9 | 273 | 0.67026
2 | 287.89 | 0.00021304 | 44.3 | 0.0094376 | 69300 | 33 | 3.2 | 654.0264 | 0.31144 | 0.0302 | 27.9 | 273 | 0.67096
3 | 407.32 | 0.00030142 | 44.3 | 0.013353 | 69300 | 33 | 3.2 | 925.3466 | 0.44064 | 0.042729 | 27.9 | 273 | 0.94931
4 | 374.65 | 0.00027724 | 44.3 | 0.012282 | 69300 | 33 | 3.2 | 851.1271 | 0.4053 | 0.039302 | 27.9 | 273 | 0.87316
5 | 461.65 | 0.00034162 | 44.3 | 0.015134 | 69300 | 33 | 3.2 | 1048.7731 | 0.49942 | 0.048428 | 27.9 | 273 | 1.0759
6 | 445.21 | 0.00032946 | 44.3 | 0.014595 | 69300 | 33 | 3.2 | 1011.4248 | 0.48163 | 0.046704 | 27.9 | 273 | 1.0376
7 | 421.99 | 0.00031227 | 44.3 | 0.013834 | 69300 | 33 | 3.2 | 958.6738 | 0.45651 | 0.044268 | 27.9 | 273 | 0.9835
8 | 363.53 | 0.00026901 | 44.3 | 0.011917 | 69300 | 33 | 3.2 | 825.8648 | 0.39327 | 0.038135 | 27.9 | 273 | 0.84725
9 | 344.98 | 0.00025529 | 44.3 | 0.011309 | 69300 | 33 | 3.2 | 783.723 | 0.3732 | 0.036189 | 27.9 | 273 | 0.80401
10 | 510.62 | 0.00037786 | 44.3 | 0.016739 | 69300 | 33 | 3.2 | 1160.0227 | 0.55239 | 0.053565 | 27.9 | 273 | 1.1901
11 | 622.67 | 0.00046078 | 44.3 | 0.020412 | 69300 | 33 | 3.2 | 1414.5771 | 0.67361 | 0.06532 | 27.9 | 273 | 1.4512
12 | 561.2 | 0.00041529 | 44.3 | 0.018397 | 69300 | 33 | 3.2 | 1274.93 | 0.60711 | 0.058871 | 27.9 | 273 | 1.3079
Tổng | 5089.3 | 0.0037661 |  | 0.16684 |  |  |  | 11561.8341 | 5.5056 | 0.53388 |  |  | 11.8612
[8 empty] | 11.5618 | 0.15361 | 0.14575
Nguồn thông tin tham khảo:
Hệ số chuyển đổi |  |  |  |  | Giá trị
Chuyển đổi đơn vị kg/Gg |  |  |  |  | *10^-6
Tỷ trọng quy đổi xăng từ Lít/kg |  |  |  |  | 0.74
Hệ số xăng xe vận chuyển bên ngoài nhà máy đốt động ON ROAD |  |  | Giá trị |  | Đơn vị | Nguồn tham khảo
Nhiệt trị xăng |  |  | 44.3 |  | TJ/Gg | Bảng 1.2 Volume 2 Chapter 1 IPCC 2006
Hệ số phát thải CO2 |  |  | 69300 |  | kg/TJ | Quyết định 2626/QĐ-BTNMT Phụ lục 1 STT1.49
Hệ số phát thải CH4 |  |  | 33 |  | kg/TJ | Quyết định 2626/QĐ-BTNMT Phụ lục 1 STT1.50
Hệ số phát thải N2O |  |  | 3.2 |  | kg/TJ | Quyết định 2626/QĐ-BTNMT Phụ lục 1 STT1.51
Hệ số GWP 100 của CH4 |  |  | 27.9 |  |  | Bảng Table 7.SM.7 IPCC_AR6_WGI_Chapter07_SM
Hệ số GWP 100 của N2O |  |  | 273 |  |  | Bảng Table 7.SM.7 IPCC_AR6_WGI_Chapter07_SM

## 1.3.1. Bình chữacháyCO2
|  | EMISSION FROM FIRE EXTINGUISHER/ BẢNG TÍNH TOÁN LƯỢNG PHÁT THẢI TỪ BÌNH CHỮA CHÁY CO2 NĂM: 2024 |  |  |  | Mã nguồn phát thải 1.3.1
Emission sources: direct Emissions - fire extinguisher
GHG Emissions: CO2.
Scope: Scope 1 emissions - direct
Results calculator:
No. | Month | CO2 trong bình cứu hỏa (kg) | CO2 sử dụng diễn tập PCCC (kg) | Hệ số rò rỉ trung bình (%/tháng) | Tổng lượng CO2 phát thải (kg) | Phát thải GHG (tấn CO2)
(1) | (2) | (3) | (4) | (5) | (6) | (7)=(6) /1000
1 | 1 | 148 | 0 | 0.4167% | 0.61667 | 0.00061667
| 2 | 148 | 0 | 0.4167% | 0.61667 | 0.00061667
| 3 | 148 | 0 | 0.4167% | 0.61667 | 0.00061667
| 4 | 148 | 0 | 0.4167% | 0.61667 | 0.00061667
| 5 | 148 | 0 | 0.4167% | 0.61667 | 0.00061667
| 6 | 148 | 0 | 0.4167% | 0.61667 | 0.00061667
| 7 | 148 | 0 | 0.4167% | 0.61667 | 0.00061667
| 8 | 148 | 0 | 0.4167% | 0.61667 | 0.00061667
| 9 | 148 | 0 | 0.4167% | 0.61667 | 0.00061667
| 10 | 148 | 0 | 0.4167% | 0.61667 | 0.00061667
| 11 | 148 | 0 | 0.4167% | 0.61667 | 0.00061667
| 12 | 148 | 0 | 0.4167% | 0.61667 | 0.00061667
TỔNG |  | 1776 | 0 | 0.05 | 7.4 | 0.0074
Note: Năm 2024 Công ty diễn tập PCCC sử dụng bình bột MFZ8 không phải bình chữa cháy khí CO2.
Nguồn thông tin tham khảo:
Hệ số chuyển đổi |  |  | Giá trị
Chuyển đổi đơn vị kg/tấn |  |  | *10^-3
Hệ số tính toán |  |  | Giá trị
Hệ số rò rỉ hàng năm của bình chữa cháy CO2 được lấy tối đa theo TCVN 7026:2013 |  |  | 5%
Hệ số rò rỉ trung bình theo tháng của bình chữa cháy CO2 |  |  | 0.4167%

## 1.3.2.Môi chất lạnh
|  | EMISSION FROM REFRIGERANT/ BẢNG TÍNH TOÁN LƯỢNG PHÁT THẢI TỪ MÔI CHẤT LẠNH YEAR/NĂM: 2024 | [15 empty] | PHỤ LỤC 24 Mã nguồn phát thải 1.3.2
Determine HFC and PFC Emissions from Operation of Refrigeration Equipment
Emission sources: Direct - Operation of Refrigeration Equipment
GHG Emissions: CO2e
Scope: Scope 1 emissions – Direct
Results calculator:
STT | Môi chất | Loại thiết bị lạnh | Dữ liệu tính toán |  | Tháng | [11 empty] | Hệ số tính toán | Lượng phát thải (kg CO2e) | Lượng phát thải (tấn CO2e) | Table 2. Default Assumptions from IPCC Good Practice Guidelines*
[5 empty] | 1 | 2 | 3 | 4 | 5 | 6 | 7 | 8 | 9 | 10 | 11 | 12 |  |  |  | Application | Charge (kg) | Lifetime (years) | Emission Factors (% of initial charge/yr)
1 | R-22 | Chiller | Khối lượng | Tồn chứa (kg) | Tháng 1: 29.59 | 0% | 0 | 0
|  |  |  | Nạp (kg) | Tháng 1: 0 | 1 | [5 empty] | Assembly | Annual Leakage Rate | Recycling Efficiency
|  |  | GWP 100 R-22 | R-22 | Tháng 1: 1960 | 1 |  |  | Domestic Refrigeration | 0.05 - 0.5 | 12 - 15 | 0.2 - 1 % | 0.1 - 0.5 % | 70% of remainder
2 | R-32 | Chiller | Khối lượng | Tồn chứa(kg) | Tháng 1: 0 | 0% | 0 | 0 | Stand-Alone Commercial Applications | 0.2 - 6 | 8 - 12 | 0.5 - 3 % | 1 - 10 % | 70 - 80% of the remainder
|  |  |  | Nạp (kg) | Tháng 1: 0 | 1 |  |  | Medium and Large Commercial refrigeration | 50 - 2000 | 7 - 10 | 0.5 - 3 % | 10 - 30 % | 80 - 90% of remainder
|  |  | GWP 100 R-32 | R-32 | Tháng 1: 771 | 1 |  |  | Transport Refrigeration | 3.0 - 8.0 | 6 - 9 | 0.2 - 1 % | 15 - 50 % | 70 - 80% of remainder
3 | R-134a (hay HFC-134a) | Chiller | Khối lượng | Tồn chứa (kg) | Tháng 1: 9.08 | 0% | 1989 | 1.989 | Industrial Refrigeration including Food Processing and Cold Storage | 10 - 10000 | 10 - 20 | 0.5 - 3 % | 7 - 25 % | 80 - 90% of remainder
|  |  |  | Nạp (kg) | Tháng 1: 1.3 | 1 |  |  | Chillers | 10.0 - 2000 | 10 - 30 | 0.2 - 1 % | 2 - 15 % | 80 - 95% of remainder
|  |  | R-134a | GWP 100 | Tháng 1: 1530 | 1 |  |  | Residential and Commercial A/C, including Heat Pumps | 0.5 - 100 | 10 - 15 | 0.2 - 1 % | 1 - 5 % | 70 - 80% of remainder
4 | R-407C | Chiller | Khối lượng | Tồn chứa (kg) | Tháng 1: 16.94 | 0% | 0 | 0
|  |  |  | Nạp (kg) | Tháng 1: 0 | 1
|  |  | Tỷ lệ thành phần R-407C | 23% R-32 | Tháng 1: 0.23 | 1
|  |  |  | 25% R-125 | Tháng 1: 0.25 | 1
|  |  |  | 52% R-134a | Tháng 1: 0.52 | 1
|  |  | GWP 100 theo thành phần R-407C | R-32 | Tháng 1: 771 | 1
|  |  |  | R-125 | Tháng 1: 3740 | 1
|  |  |  | R-134a | Tháng 1: 1530 | 1
5 | R-410A | Chiller | Khối lượng | Tồn chứa(kg) | Tháng 1: 20.02 | 0% | 0 | 0
|  |  |  | Nạp (kg) | Tháng 1: 0 | 1
|  |  | Tỷ lệ thành phần R-410A | 50% R-32 | Tháng 1: 0.5 | 1
|  |  |  | 50% R-125 | Tháng 1: 0.5 | 1
|  |  | GWP 100 theo thành phần R-410A | R-32 | Tháng 1: 771 | 1
|  |  |  | R-125 | Tháng 1: 3740 | 1
6 | HF0 R1234yf | Chiller | Khối lượng | Tồn chứa (kg) | Tháng 1: 0.2 | 0% | 0 | 0
|  |  |  | Nạp (kg) | Tháng 1: 0
|  |  | GWP 100 | R1234yf | Tháng 1: 0.501
7 | R-22 | Thiết bị lạnh dân dụng | Khối lượng | Tồn chứa (kg) | Tháng 1: 51.33 | 0% | 8584.8 | 8.5848
|  |  |  | Nạp (kg) | Tháng 1: 4.38 | 1 | [5 empty] | Assembly | Annual Leakage Rate | Recycling Efficiency
|  |  | GWP 100 R-22 | R-22 | Tháng 1: 1960 | 1 |  |  | Domestic Refrigeration | 0.05 - 0.5 | 12 - 15 | 0.2 - 1 % | 0.1 - 0.5 % | 70% of remainder
8 | R-32 | Thiết bị lạnh dân dụng | Khối lượng | Tồn chứa (kg) | Tháng 1: 34.55 | 0% | 2020.02 | 2.02 | Stand-Alone Commercial Applications | 0.2 - 6 | 8 - 12 | 0.5 - 3 % | 1 - 10 % | 70 - 80% of the remainder
|  |  |  | Nạp (kg) | Tháng 1: 2.62 | 1 |  |  | Medium and Large Commercial refrigeration | 50 - 2000 | 7 - 10 | 0.5 - 3 % | 10 - 30 % | 80 - 90% of remainder
|  |  | GWP 100 R-32 | R-32 | Tháng 1: 771 | 1 |  |  | Transport Refrigeration | 3.0 - 8.0 | 6 - 9 | 0.2 - 1 % | 15 - 50 % | 70 - 80% of remainder
9 | R-134a (hay HFC-134a) | Thiết bị lạnh dân dụng | Khối lượng | Tồn chứa (kg) | Tháng 1: 6.925 | 0% | 0 | 0 | Industrial Refrigeration including Food Processing and Cold Storage | 10 - 10000 | 10 - 20 | 0.5 - 3 % | 7 - 25 % | 80 - 90% of remainder
|  |  |  | Nạp (kg) | Tháng 1: 0 | 1 |  |  | Chillers | 10.0 - 2000 | 10 - 30 | 0.2 - 1 % | 2 - 15 % | 80 - 95% of remainder
|  |  | R-134a | GWP 100 | Tháng 1: 1530 | 1 |  |  | Residential and Commercial A/C, including Heat Pumps | 0.5 - 100 | 10 - 15 | 0.2 - 1 % | 1 - 5 % | 70 - 80% of remainder
10 | R-410A | Thiết bị lạnh dân dụng | Khối lượng | Tồn chứa (kg) | Tháng 1: 2.57 | 0% | 0 | 0
|  |  |  | Nạp (kg) | Tháng 1: 0 | 1
|  |  | Tỷ lệ thành phần R-410A | 50% R-32 | Tháng 1: 0.5 | 1
|  |  |  | 50% R-125 | Tháng 1: 0.5 | 1
|  |  | GWP 100 theo thành phần R-410A | R-32 | Tháng 1: 771 | 1
|  |  |  | R-125 | Tháng 1: 3740 | 1
11 | R600 | Thiết bị lạnh dân dụng | Khối lượng | Tồn chứa (kg) | Tháng 1: 0.6 | 0% | 0 | 0
|  |  |  | Nạp (kg) | Tháng 1: 0 | 1
|  |  | GWP 100 R-600 | R-600 | Tháng 1: 4 | 1
12 | R600a | Thiết bị lạnh dân dụng | Khối lượng | Tồn chứa (kg) | Tháng 1: 0.078 | 0% | 0 | 0
|  |  |  | Nạp (kg) | Tháng 1: 0 | 1
|  |  | GWP 100 R-600a | R-600a | Tháng 1: 3 | 1
Tổng phát thải từ môi chất (tấn CO2e) | [18 empty] | 12.5938
Nguồn thông tin tham khảo:
Hệ số chuyển đổi |  |  |  | Giá trị
Chuyển đổi đơn vị kg/tấn |  |  |  | *10^-3
Hệ số tra cứu |  |  |  | Giá trị | Tháng 2: Đơn vị; Tháng 3: Nguồn tham khảo
Hệ số rò rỉ (% of initial charge/year) |  |  |  | 0.5 | Tháng 2: %; Tháng 3: Bảng Table 7.9 Chapter 7, Volume 3, IPCC 2006
Hệ số rò rỉ của thiết bị lạnh công nghiệp như Chiller,... (% /year |  |  |  | 15 | Tháng 2: %; Tháng 3: Bảng Table 7.9 Chapter 7, Volume 3, IPCC 2006
Hệ số GWP 100 của R-22 |  |  |  | 1960 | Tháng 3: Bảng Table 7.SM.7 IPCC_AR6_WGI_Chapter07_SM
Hệ số GWP 100 của R-32 |  |  |  | 771 | Tháng 3: Bảng Table 7.SM.7 IPCC_AR6_WGI_Chapter07_SM
Hệ số GWP 100 của R-125 |  |  |  | 3740 | Tháng 3: Bảng Table 7.SM.7 IPCC_AR6_WGI_Chapter07_SM
Hệ số GWP 100 của R-134a |  |  |  | 1530 | Tháng 3: Bảng Table 7.SM.7 IPCC_AR6_WGI_Chapter07_SM
Hệ số GWP 100 của R-143a |  |  |  | 5810 | Tháng 3: Bảng Table 7.SM.7 IPCC_AR6_WGI_Chapter07_SM
Hệ số GWP 100 của R-600 |  |  |  | 4 | Tháng 3: Tra theo datasheet của Nhà sản xuất N-BUTANE
Hệ số GWP 100 của R-600a |  |  |  | 3 | Tháng 3: Tra theo datasheet của Nhà sản xuất ISOBUTANE
Hệ số GWP 100 của HFO-1234yf |  |  |  | 0.501 | Tháng 3: Bảng Table 7.SM.7 IPCC_AR6_WGI_Chapter_07_Supplementary_Material
Tỷ lệ thành phần của R-407C |  |  |  | HFC-32/HFC-125/HFC-134a = 23.0/25.0/52.0 | Tháng 2: %; Tháng 3: Bảng Table 7.8 Blends 19R_Ch07_ODS_Substitutes
Tỷ lệ thành phần của R-410A |  |  |  | HFC-32/HFC-125 = 50.0/50.0 | Tháng 2: %; Tháng 3: Bảng Table 7.8 Blends 19R_Ch07_ODS_Substitutes

## 1.3.3 BỂ XỬ LÝ NƯỚC THẢI TT
|  | BẢNG TÍNH TOÁN LƯỢNG PHÁT THẢI TỪ HỆ THỐNG XỬ LÝ NƯỚC THẢI SƠ BỘ NĂM:2024 | [10 empty] | Mã nguồn phát thải 1.3.3
Department/ Bộ phận: Toàn Công ty
Type 1/Nhóm 1: Phát thải và loại bỏ KNK trực tiếp/Direct GHG emissions and removals
Rò rỉ CH4 và N2O từ hệ thống nước thải sinh hoạt/CH4 and N2O leak from sump system
Loại KNK /GHG Emissions: CH4 và N2O/ CH4 and N2O
1. Bảng tính toán phát thải do rò rỉ CH4
Tháng | Tổng số giờ làm (số người * số giờ) | BOD(gram/ 1 người/1 ngày) | BOD(gram/ 1 người/1 giờ) | Tổng BOD nơi làm việc (g) | TOW (KgBOD) | Bo (KgCH4/KgBOD) | MCF | Tổng CH4 (kg) Total CH4 (kg) | GWP 100 CH4 | Tổng CO2e (Tấn) Total CO2 (ton) | Tổng CO2e (tấn) 2. Bảng tính toán phát thải do rò rỉ N2O | Tổng CO2e (tấn) 1.3.3 BỂ XL NƯỚC THẢI TT N2O
(1) | (2) | (3) | (4)= (3)/24 | (5)=(2)*(4) | (6) = (5)/1000 | (7) | (8) | (9)=6*7*8 | (10) | (11)=(9)*(10)/1000 | Tổng CO2e (tấn) | Tổng CO2e (tấn) | TỔNG CỘNG CO2e (tấn) | TỔNG CỘNG N2O ra CO2e (tấn)
1 | 137384 | 40 | 1.6667 | 228973.3333 | 228.9733 | 0.6 | 0.5 | 68.692 | 27.9 | 1.9165 | 0.043174 | 0.2065 | 2.1662 | 0.24968
2 | 85904 | 40 | 1.6667 | 143173.3333 | 143.1733 | 0.6 | 0.5 | 42.952 | 27.9 | 1.1984 | 0.024542 | 0.14505 | 1.368 | 0.16959
3 | 135868 | 40 | 1.6667 | 226446.6667 | 226.4467 | 0.6 | 0.5 | 67.934 | 27.9 | 1.8954 | 0.038816 | 0.14582 | 2.08 | 0.18464
4 | 127516 | 40 | 1.6667 | 212526.6667 | 212.5267 | 0.6 | 0.5 | 63.758 | 27.9 | 1.7788 | 0.03643 | 0.15685 | 1.9721 | 0.19328
5 | 151236 | 40 | 1.6667 | 252060 | 252.06 | 0.6 | 0.5 | 75.618 | 27.9 | 2.1097 | 0.043206 | 0.18553 | 2.3385 | 0.22874
6 | 124548 | 40 | 1.6667 | 207580 | 207.58 | 0.6 | 0.5 | 62.274 | 27.9 | 1.7374 | 0.035582 | 0.18417 | 1.9572 | 0.21975
7 | 161844 | 40 | 1.6667 | 269740 | 269.74 | 0.6 | 0.5 | 80.922 | 27.9 | 2.2577 | 0.046237 | 0.3501 | 2.6541 | 0.39634
8 | 155360 | 40 | 1.6667 | 258933.3333 | 258.9333 | 0.6 | 0.5 | 77.68 | 27.9 | 2.1673 | 0.044384 | 0.35076 | 2.5624 | 0.39515
9 | 131428 | 40 | 1.6667 | 219046.6667 | 219.0467 | 0.6 | 0.5 | 65.714 | 27.9 | 1.8334 | 0.037547 | 0.34281 | 2.2138 | 0.38036
10 | 156484 | 40 | 1.6667 | 260806.6667 | 260.8067 | 0.6 | 0.5 | 78.242 | 27.9 | 2.183 | 0.044705 | 0.26287 | 2.4905 | 0.30758
11 | 147564 | 40 | 1.6667 | 245940 | 245.94 | 0.6 | 0.5 | 73.782 | 27.9 | 2.0585 | 0.042157 | 0.27745 | 2.3781 | 0.31961
12 | 151644 | 40 | 1.6667 | 252740 | 252.74 | 0.6 | 0.5 | 75.822 | 27.9 | 2.1154 | 0.043323 | 0.26495 | 2.4237 | 0.30827
Tổng | 1666780 | [6 empty] | 833.39 |  | 23.2516 | 0.4801 | 2.8729 | 26.6046 | 3.353
2. Bảng tính toán phát thải do rò rỉ N2O
Tháng | Tổng số giờ làm (số người * số giờ) | Lượng protein phát sinh ra từ mỗi người (g/người/ngày) (https://www.fao.org/faostat/en/#data/FBSH) | Lượng protein phát sinh ra từ mỗi người (g/người/giờ) | Tổng lượng protein phát sinh được đưa vào hệ thống (kg) | Hệ số tiêu thụ Protein từ tổng lượng protein đi vào hệ thống (%) | Tổng lượng Protein tiêu thụ đi vào hệ thống (kg) | Tỉ lệ Ni tơ/Protein ( kg N/kg protein) | Lượng nitrogen bổ sung từ các thực phẩm được thêm vào chất thải nước ( kg N/kg protein) | Tổng lượng Ni tơ tiêu thụ đi vào hệ thống (kg N) | Hệ số cho nitơ trong protein không tiêu thụ được loại bỏ trong hệ thống cống thoát (kg N/ kg N) | Tổng Ni tơ đầu vào (kg N) | Hệ số cho protein từ các nguồn công nghiệp và thương mại được xả vào hệ thống cống thoát | Hệ số phát thải N2O (kg N2O/Kg N) | Tổng N2O (tấn) | GWP 100 N2O | Tổng CO2e (tấn)
|  |  |  | ProteinSUPPLY | FPC | Protein | FNPR | NHH | TNDOM | FNON-CON | TNIND | FIND_COM | EF, EFFLUENT | N2O EFFLUENT, DOM
(1) | (2) | (3) | (4)= (3)/24 | (5)=(2)*(4) | (6) | (7)=(5)*(6) | (8) | (9) | (10)=(7)*(8)*(9) | (11) | (12)=(10)*(11) | (13) | (14) | (15)=((12)*(13)*(14)*(44/28)/10^3 | (16) | (17)=(15)*(16)
1 | 137384 | 81.61 | 3.4004 | 467.1628 | 0.96 | 448.4763 | 0.16 | 1.1 | 78.9318 | 1.02 | 80.5105 | 1.25 | 0.001 | 0.00015815 | 273 | 0.043174
2 | 85904 | 81.61 | 3.4004 | 292.1094 | 0.96 | 280.425 | 0.16 | 1.1 | 44.868 | 1.02 | 45.7654 | 1.25 | 0.001 | 8.9896e-05 | 273 | 0.024542
3 | 135868 | 81.61 | 3.4004 | 462.0078 | 0.96 | 443.5275 | 0.16 | 1.1 | 70.9644 | 1.02 | 72.3837 | 1.25 | 0.001 | 0.00014218 | 273 | 0.038816
4 | 127516 | 81.61 | 3.4004 | 433.6075 | 0.96 | 416.2632 | 0.16 | 1.1 | 66.6021 | 1.02 | 67.9342 | 1.25 | 0.001 | 0.00013344 | 273 | 0.03643
5 | 151236 | 81.61 | 3.4004 | 514.2654 | 0.96 | 493.6948 | 0.16 | 1.1 | 78.9912 | 1.02 | 80.571 | 1.25 | 0.001 | 0.00015826 | 273 | 0.043206
6 | 124548 | 81.61 | 3.4004 | 423.5151 | 0.96 | 406.5745 | 0.16 | 1.1 | 65.0519 | 1.02 | 66.353 | 1.25 | 0.001 | 0.00013034 | 273 | 0.035582
7 | 161844 | 81.61 | 3.4004 | 550.337 | 0.96 | 528.3236 | 0.16 | 1.1 | 84.5318 | 1.02 | 86.2224 | 1.25 | 0.001 | 0.00016937 | 273 | 0.046237
8 | 155360 | 81.61 | 3.4004 | 528.2887 | 0.96 | 507.1572 | 0.16 | 1.1 | 81.1451 | 1.02 | 82.7681 | 1.25 | 0.001 | 0.00016258 | 273 | 0.044384
9 | 131428 | 81.61 | 3.4004 | 446.91 | 0.96 | 429.0336 | 0.16 | 1.1 | 68.6454 | 1.02 | 70.0183 | 1.25 | 0.001 | 0.00013754 | 273 | 0.037547
10 | 156484 | 81.61 | 3.4004 | 532.1108 | 0.96 | 510.8264 | 0.16 | 1.1 | 81.7322 | 1.02 | 83.3669 | 1.25 | 0.001 | 0.00016376 | 273 | 0.044705
11 | 147564 | 81.61 | 3.4004 | 501.7791 | 0.96 | 481.7079 | 0.16 | 1.1 | 77.0733 | 1.02 | 78.6147 | 1.25 | 0.001 | 0.00015442 | 273 | 0.042157
12 | 151644 | 81.61 | 3.4004 | 515.6528 | 0.96 | 495.0267 | 0.16 | 1.1 | 79.2043 | 1.02 | 80.7884 | 1.25 | 0.001 | 0.00015869 | 273 | 0.043323
TỔNG CỘNG | 1666780 | [9 empty] | 895.2963 |  |  | 0.0017586 |  | 0.4801
TRUNG BÌNH | 138898.3333 | [12 empty] | 0.00014655 |  | 0.040009
Nguồn thông tin tham khảo:
Hệ số tra cứu |  | Giá trị | Đơn vị | Nguồn tham khảo
MCF |  | 0,5 |  | Hệ số điều chỉnh CH4 (MCF) theo loại hệ thống xử lý nước thải của Công ty theo Phụ lục IV - Danh mục hệ số phát thải phục vụ kiểm kê khí nhà kính lĩnh chất thải - Quyết định số 2626/QĐ-BTNMT ngày 10 tháng 10 năm 2022 là 0,5
Bo |  | 0,6 | Kg CH4/kgBOD | Khả năng phát sinh khí CH4 tối đa, theo Phụ lục IV - Danh mục hệ số phát thải phục vụ kiểm kê khí nhà kính lĩnh chất thải - Quyết định số 2626/QĐ-BTNMT ngày 10 tháng 10 năm 2022 là 0,6 Kg CH4/kgBOD
BOD |  | 40 | g/ 1 người/1 ngày | Table 6.4 Estimated BOD5 values in domestic wastewater for selected regions and countries - 2019 Refinement to the 2006 IPCC Guidelines for National Greenhouse Gas Inventories: Volume 5 Waste, Chapter 6: Wastewater Treatment and Discharge.
Lượng protein phát sinh ra từ mỗi người |  | 81.61 | g/người/ngày | https://www.fao.org/faostat/en/ - data/FBSH
fpc |  | 0.96 | % | Tỷ lệ protein tiêu thụ, Tra Default regional values are listed in the new Table 6.10a
FNPR |  | 0.16 | kg N/kg protein | EQUATION 6.10 (NEW) TOTAL NITROGEN IN DOMESTIC WASTEWATER BY TREATMENT PATHWAY, chương 6, quyển 5 của tài liệu IPCC 2019
NHH |  | 1.1 | kg N/kg protein | Page 6.41 Volumne 5 Chapter 6- 2019 IPCC
FNON-CON |  | 1.02 | kg N/ kg N | TABLE 6.10A (NEW) DEFAULT FACTORS FOR DOMESTIC WASTEWATER, chương 6, quyển 5 của tài liệu IPCC 2019
FIND-COM |  | 1.25 | kg N/ kg N | TABLE 6.11, Chương 6, Quyển 5, IPCC 2019
EF |  | 0.001 | kg N2O/Kg N | TABLE 6.8A (NEW) DEFAULT EF VALUES FOR DOMESTIC AND INDUSTRIAL WASTEWATER, chương 6, quyển 5 của tài liệu IPCC 2019, tra lấy max theo khoảng range = 0-0.001 ứng với dạng xử lý là bể phốt (Septic Tank).
GWP 100 CH4 |  | 27.9 |  | Bảng 7.SM.7 Hệ số Tiềm năng nóng lên toàn cầu 100 năm - Chương 7 tài liệu bổ sung - Báo cáo đánh giá lần 6 tháng 8 năm 2021 Table 7.SM.7 100-year Global Warming Potential Coefficient - Chapter 7 supplementary material - 6th assessment report August 2021
Tổng số giờ làm việc |  |  | Số người * số giờ | Được lấy dữ liệu từ bảng dữ liệu chấm công sản xuất và hành chính của Bộ phận Nhân sự
Số người trung bình trong tháng |  |  | Người | Được lấy dữ liệu từ bảng dữ liệu chấm công sản xuất và hành chính của Bộ phận Nhân sự
Số ngày làm việc trong tháng |  |  | Ngày | Được lấy dữ liệu từ bảng dữ liệu chấm công sản xuất và hành chính của Bộ phận Nhân sự
NGƯỜI LẬP
KIỂM TRA
PHÊ DUYỆT

## 1.3.3 BỂ XL NƯỚC THẢI TT
|  | BẢNG TÍNH TOÁN LƯỢNG PHÁT THẢI TỪ HỆ THỐNG XỬ LÝ NƯỚC THẢI TẬP CHUNG CỦA CÔNG TY NĂM: 2024 | [7 empty] | Mã nguồn phát thải 1.6
Department/ Bộ phận:
Type 1/Nhóm 1: Phát thải và loại bỏ KNK trực tiếp/Direct GHG emissions and removals
Rò rỉ N2O từ hệ thống bể xử lý nước thải chung tính theo phương pháp 2/ N2O leak from manufacturing's water treatment system
Loại KNK /GHG Emissions: N2O
Tháng | Chỉ số tổng ni tơ đầu vào (mg/l) |  | Chỉ số tổng ni tơ đầu ra (mg/l) | Lưu lượng (m3) | Tổng lượng Ni tơ tính ở XLNT (KgN) | Hế số phát thải (kg N2O-N/kg N) | Tổng N2O (Kg) | GWP | Tổng CO2e (tấn) | Ghi chú | STT | Thời gian quan trắc | Số phiếu quan trắc | Ngày lấy mẫu | Ngày phân tích | Chỉ số tổng N đầu ra (mg/l)
(1) | (2) |  |  | (3) | (4) | (5) | (6) | (7) | (8) |  | 1 | QI-2024 | 545/2024/QTTNMT-KQ | 19/3/2024 | 20-28/03/2024 | 9.5
1 | 32.5 |  | 6.7 | 1166.086 | 30.085 | 0.016 | 0.75642 | 273 | 0.2065 |  | 2 | QII-2024 |  | 27/5/2024 | 28/5/2024-07/06/2024 | 8.9
2 | 32.5 |  | 6.7 | 819.065 | 21.1319 | 0.016 | 0.53132 | 273 | 0.14505 |  | Trung bình 2024 (mg/l) |  |  |  |  | 9.2
3 | 32.5 |  | 6.7 | 823.429 | 21.2445 | 0.016 | 0.53415 | 273 | 0.14582 |  | 3 | QIV-2023 | 3351/2023/QTTNMT-KQ | 2023-09-11 | 10-17/11/2023 | 17.9
4 | 32.5 |  | 6.7 | 885.724 | 22.8517 | 0.016 | 0.57456 | 273 | 0.15685 |  | 3 | QIV-2023 | 3351/2023/QTTNMT-KQ | 2023-09-11 | 10-17/11/2023 | 17.9
5 | 32.5 |  | 6.7 | 1047.678 | 27.0301 | 0.016 | 0.67961 | 273 | 0.18553 |  | 4 | QIII-2023 | 2866/2023/QTTNMT-KQ | 13/9/2023 | 14-21/09/2023 | 15.1
6 | 32.5 |  | 6.7 | 1039.972 | 26.8313 | 0.016 | 0.67461 | 273 | 0.18417 |  | 5 | QII-2023 | 1852/2023/QTTNMT-KQ | 20/06/2023 | 21/06-28/06/2023 | 11.2
7 | 32.5 |  | 6.7 | 1569.414 | 51.006 | 0.016 | 1.2824 | 273 | 0.3501 |  | Trung bình 2023 (mg/l) |  |  |  |  | 15.525
8 | 32.5 |  | 6.7 | 1572.355 | 51.1015 | 0.016 | 1.2848 | 273 | 0.35076
9 | 32.5 |  | 6.7 | 1536.712 | 49.9431 | 0.016 | 1.2557 | 273 | 0.34281
10 | 32.5 |  | 6.7 | 1178.375 | 38.2972 | 0.016 | 0.9629 | 273 | 0.26287
11 | 32.5 |  | 6.7 | 1243.719 | 40.4209 | 0.016 | 1.0163 | 273 | 0.27745
12 | 32.5 |  | 6.7 | 1187.679 | 38.5996 | 0.016 | 0.9705 | 273 | 0.26495
Tổng |  |  |  | 14070.208 | 418.5427 |  | 10.5234 |  | 2.8729
[8 empty] | N2O từ XLNTSH | 0.4801
[8 empty] | Tổng N2O từ XLNTSH + XLNTTT | 3.353
51.93%
Nguồn dữ liệu:
Số hiệu | (2), (3) | Chỉ số ni tơ tổng đầu vào và đầu ra được lấy theo Phiếu kết quả phân tích môi trường nước thải ngày 09/8/2023. Do vậy sẽ tính lượng Nito chuyển đổi sang khí N2O ở Quá trình khử nitrate hóa bao gồm nhiều giai đoạn chuyển hóa nitrate thành các khí thông qua các chất trung gian: NH4 -> NO3 -> NO2 -> NO -> N2O -> N2 (gas) theo Báo cáo Xin cấp phép hoạt động môi trường.
| (4) | Lưu lượng: Nước thải công nghiệp đo được từ đồng hồ đo lưu lượng của Hệ thống Xử lý nước thải hàng tháng
| (6) | Hệ số phát thải N2O được lấy từ "Bảng 6.8A - 2019 Refinement to the 2006 IPCC Guidelines for National Greenhouse Gas Inventories" là 0.016 kg N2O/kg N
| (8) | Bảng 7.SM.7 Hệ số Tiềm năng nóng lên toàn cầu 100 năm - Chương 7 tài liệu bổ sung - Báo cáo đánh giá lần 6 tháng 8 năm 2021 Table 7.SM.7 100-year Global Warming Potential Coefficient - Chapter 7 supplementary material - 6th assessment report August 2021
GWP |  | Bảng 7.SM.7 Hệ số Tiềm năng nóng lên toàn cầu 100 năm - Chương 7 tài liệu bổ sung - Báo cáo đánh giá lần 6 tháng 8 năm 2021 Table 7.SM.7 100-year Global Warming Potential Coefficient - Chapter 7 supplementary material - 6th assessment report August 2021
Note on C30: Dang DinhChi: Do hệ số phát thải quốc gia chưa có nên lấy theo IPCC
NGƯỜI LẬP
KIỂM TRA
PHÊ DUYỆT

## 1.3.4 Phân bón
|  | STATISTICS & CALCULATION TABLE OF EMISSIONS FROM FERTILIZER FOR TREES/ BẢNG THỐNG KÊ VÀ TÍNH TOÁN LƯỢNG PHÁT THẢI TỪ PHÂN BÓN CHO CÂY XANH YEAR/ NĂM:2024 |  |  |  | Emission code/ Mã nguồn phát thải 1.3.4
Emission sources: Direct using NPK for trees
GHG Emissions: N2O
Scope: Scope 1 emissions - Direct
Results calculator:
Month | Usage amount (kg) | Chemical composition/ Tỷ lệ thành phần hóa học NPK 13.3.10 | Hệ số phát tán | Hệ số chuyển đổi khối lượng N2/CO2 | Results calculator | GWP 100 N2O | Total emissions in terms of CO2 equivalents (metric tons)
|  | N (%) | EF4 | Factor | N2O emissions in metric kg
(1) | (2) | (3) | (4) | (5) | (6) = (2)*(3)*(4)*(5) | (7) | (8) = (6)*(7)/1000
1 |  | 13% | 0.01 | 1.5714 |  | 273
2 |  | 13% | 0.01 | 1.5714 |  | 273
3 |  | 13% | 0.01 | 1.5714 |  | 273
4 |  | 13% | 0.01 | 1.5714 |  | 273
5 |  | 13% | 0.01 | 1.5714 |  | 273
6 |  | 13% | 0.01 | 1.5714 |  | 273
7 | 100 | 13% | 0.01 | 1.5714 | 0.20429 | 273 | 0.05577
8 |  | 13% | 0.01 | 1.5714 |  | 273
9 |  | 13% | 0.01 | 1.5714 |  | 273
10 |  | 13% | 0.01 | 1.5714 |  | 273
11 |  | 13% | 0.01 | 1.5714 |  | 273
12 |  | 13% | 0.01 | 1.5714 |  | 273
Tổng | 100 |  |  |  | 0.20429 |  | 0.05577
Ghi chú:
- Hệ số hấp thụ Carbon hàng năm của cây tra bảng 2 Phương pháp tính toán số lượng Carbon cho cây trong đô thị và ngoại ô - Hướng dẫn của Cục quản lý thông tin năng lượng - Bộ năng lượng Hoa Kỳ (1998) - Loại cây và hệ số tăng trưởng được tra cứu tại “Bảng 1 - Các loài cây đô thị phổ biến” - Hướng dẫn của Cục quản lý thông tin năng lượng - Bộ năng lượng Hoa Kỳ (1998) hoặc các nguồn thông tin khác của Quốc gia, khu vực

## 1.4. HẤP THỤ TỪ CÂY XANH
|  | STATISTICS & CALCULATION TABLE OF ABSOBTION FROM TREES BẢNG THỐNG KÊ VÀ TÍNH TOÁN LƯỢNG HẤP THỤ TỪ CÂY XANH NĂM:2024 | [12 empty] | Mã nguồn phát thải 1.4
Department/ Bộ phận: Quản lý
Group 1: Direct GHG emissions and removals
Nhóm 1: Phát thải và loại bỏ KNK trực tiếp
Loại KNK / GHG Emissions: CO2 | [16 empty] | Year/Năm: 2022
STT No | Tên cây Tree name | Loại cây (gỗ cứng hoặc lá kim) Type of tree | Tỷ lệ tăng trưởng (nhanh, trung bình, chậm) Growth rate | Số lượng cây theo tuổi Qty of Tree/ age |  |  |  |  | Hệ số hấp thụ Carbon hàng năm (lbs carbon/cây/năm) Annual Carbon Absorption Coefficient |  |  |  |  | Hệ số chuyển đổi lbs -> kg | Lượng Carbon hấp thụ (kg) Amount of Carbon Absorbed | Lượng C02 hấp thu (tấn) Amount of CO2 Absorbed
|  |  |  | 1-5 năm | 6-10 năm | 11-15 năm | 16-20 năm | >20 năm | 1-5 năm | 6-10 năm | 11-15 năm | 16-20 năm | >20 năm
(1) | (2) | (3) | (4) | (5) | (6) | (7) | (8) | (9) | (10) | (11) | (12) | (13) | (14) | (15) | (16) | (17)
1 | Xà cừ | Gỗ cứng | Nhanh |  | 12 | 14 |  | 126 |  | 11.8 | 21.3 |  | 43.3 | 0.4536 | 2674.2442 | 2.6742
2 | Keo | Gỗ cứng | Nhanh | 55 | 272 | 39 |  |  | 2.7 | 11.8 | 21.3 |  |  | 0.4536 | 1900.0397 | 1.9
3 | Sấu | Gỗ cứng | Trung bình |  | 16 | 7 |  |  |  | 7.1 | 12.3 |  |  | 0.4536 | 90.5839 | 0.090584
4 | Cau vua | Gỗ cứng | Nhanh |  |  |  | 9 |  |  |  |  | 31.9 |  | 0.4536 | 130.2286 | 0.13023
5 | Xoài | Gỗ cứng | Trung bình | 10 | 9 | 32 |  |  | 2.7 | 7.1 | 12.3 |  |  | 0.4536 | 219.7692 | 0.21977
6 | Ngọc lan | Gỗ cứng | Trung bình |  | 27 |  |  |  |  | 7.1 |  |  |  | 0.4536 | 86.9551 | 0.086955
7 | Lộc vừng | Gỗ cứng | Chậm |  |  | 3 |  |  |  |  | 6 |  |  | 0.4536 | 8.1648 | 0.0081648
8 | Bàng ta | Gỗ cứng | Trung bình |  |  | 5 |  |  |  |  | 12.3 |  |  | 0.4536 | 27.8964 | 0.027896
9 | Bàng đài loan | Gỗ cứng | Chậm |  | 12 |  |  |  |  | 3.7 |  |  |  | 0.4536 | 20.1398 | 0.02014
10 | Hoa sữa | Gỗ cứng | Nhanh |  | 2 | 3 |  |  |  | 11.8 | 21.3 |  |  | 0.4536 | 39.69 | 0.03969
11 | Vú sữa | Gỗ cứng | Trung bình |  | 14 |  |  |  |  | 7.1 |  |  |  | 0.4536 | 45.0878 | 0.045088
12 | Đa | Gỗ cứng | Chậm |  |  | 2 |  |  |  |  | 6 |  |  | 0.4536 | 5.4432 | 0.0054432
13 | Sao đen | Gỗ cứng | Trung bình |  | 18 | 30 |  |  |  | 7.1 | 12.3 |  |  | 0.4536 | 225.3485 | 0.22535
14 | Phượng | Gỗ cứng | Nhanh |  | 2 | 4 | 1 |  |  | 11.8 | 21.3 | 31.9 |  | 0.4536 | 63.8215 | 0.063822
15 | Bạch đàn | Gỗ cứng | Nhanh |  | 15 | 22 |  |  |  | 11.8 | 21.3 |  |  | 0.4536 | 292.8442 | 0.29284
16 | Chà là | Lá kim | Trung bình |  |  | 6 |  |  |  |  | 8.2 |  |  | 0.4536 | 22.3171 | 0.022317
17 | Hoa ban | Gỗ cứng | Chậm |  |  | 12 |  |  |  |  | 6 |  |  | 0.4536 | 32.6592 | 0.032659
18 | Phi lao | Lá kim | Nhanh |  |  |  |  | 5 |  |  |  |  | 32.8 | 0.4536 | 74.3904 | 0.07439
TOTAL/ TỔNG CỘNG | [14 empty] | 5959.6236 | 5.9596
Ghi chú/ Note:
- 0.4536 là hệ số chuyển đổi từ lbs sang kg
- 3.67 là hệ số chuyển đổi từ Carbon sang CO2
- Hệ số hấp thụ Carbon hàng năm của cây tra bảng 2 Phương pháp tính toán số lượng Carbon cho cây trong đô thị và ngoại ô - Hướng dẫn của Cục quản lý thông tin năng lượng - Bộ năng lượng Hoa Kỳ (1998) - Loại cây và hệ số tăng trưởng được tra cứu tại “Bảng 1 - Các loài cây đô thị phổ biến” - Hướng dẫn của Cục quản lý thông tin năng lượng - Bộ năng lượng Hoa Kỳ (1998) hoặc các nguồn thông tin khác của Quốc gia, khu vực
NGƯỜI LẬP
KIỂM TRA
PHÊ DUYỆT

## 2.1. MUA ĐIỆN NGOÀI
|  | BẢNG THỐNG KÊ VÀ TÍNH TOÁN LƯỢNG PHÁT THẢI TỪ ĐIỆN MUA NGOÀI NĂM: 2024 |  |  |  |  | Mã nguồn phát thải 2.1
Emission sources: Indirect Emissions - Electricitiy import
GHG Emissions: CO2.
Scope: Scope 2 emissions - Indirect
Results calculator:
Month | Energy type | Units | Trụ sở chính | Chi nhánh | Consumption amount | Emission Factor of the grid power Vietnam (ton CO2/MWh) | Emissions GHG, from Electricity import ((ton CO2) | DISOCO | Chi nhánh | Tổng
(1) | (2) | (3) |  |  | (4) | (5) | (6) = (4)*(5)/1000 | 1820695 | 776 | 1821471
1 | Electricity | kWh | 1820695 | 776 | 1821471 | 0.6592 | 1200.7137 | 1059731.6 | 846 | 1060577.6
2 | Electricity | kWh | 1059731.6 | 846 | 1060577.6 | 0.6592 | 699.1328 | 1900212.4214 | 846 | 1901058.4214
3 | Electricity | kWh | 1900212.4214 | 846 | 1901058.4214 | 0.6592 | 1253.1777 | 1863656.2901 | 995 | 1864651.2901
4 | Electricity | kWh | 1863656.2901 | 995 | 1864651.2901 | 0.6592 | 1229.1781 | 2036632.9397 | 983 | 2037615.9397
5 | Electricity | kWh | 2036632.9397 | 983 | 2037615.9397 | 0.6592 | 1343.1964 | 1839003.3158 | 929 | 1839932.3158
6 | Electricity | kWh | 1839003.3158 | 929 | 1839932.3158 | 0.6592 | 1212.8834 | 2166331 | 805 | 2167136
7 | Electricity | kWh | 2166331 | 805 | 2167136 | 0.6592 | 1428.5761 | 2406344 | 866 | 2407210
8 | Electricity | kWh | 2406344 | 866 | 2407210 | 0.6592 | 1586.8328 | 2011563 | 778 | 2012341
9 | Electricity | kWh | 2011563 | 778 | 2012341 | 0.6592 | 1326.5352 | 2302550 | 797 | 2303347
10 | Electricity | kWh | 2302550 | 797 | 2303347 | 0.6592 | 1518.3663 | 2252589 | 791 | 2253380
11 | Electricity | kWh | 2252589 | 791 | 2253380 | 0.6592 | 1485.4281 | 2267862 | 765 | 2268627
12 | Electricity | kWh | 2267862 | 765 | 2268627 | 0.6592 | 1495.4789 | 23927170.567 | 10177 | 23937347.567
Tổng |  |  | 23927170.567 | 10177 | 23937347.567 |  | 15779.4995
Nguồn thông tin tham khảo:
Hệ số tra cứu |  | Giá trị |  |  | Đơn vị |  | Nguồn tham khảo
(5) Emission Factor of the grid power Vietnam |  | 0.6592 |  |  | ton CO2/MWh |  | Công bố kết quả tính toán hệ số phát thải của lưới điện Việt Nam năm 2023 theo quyết định Số 1726/BĐKH-PTCBT ngày 03 tháng 12 năm 2024.
Source:
NGƯỜI LẬP
KIỂM TRA
PHÊ DUYỆT

## Bảng phát thải theo loại khí 24
BẢNG TỔNG HỢP NGUỒN PHÁT THẢI THEO LOẠI KHÍ 2024
Nguồn phát thải theo loại khí (tấn) | CO2 | CH4 | N2O | HCFC | Tổng
TỔNG = I+II+III+IV | 1076.7623 | 24.4604 | 12.4505 | 12.5938 | 1126.267 | 1126.267 | 1005.468 | 24.072 | 13.705 | 69.326 | 1112.571
| 95.6% | 2.172% | 1.105% | 1.118% | 100%
NĂNG LƯỢNG (I) = (I.1)+(I.3) | 1076.7549 | 1.2088 | 9.0417 | 0 |  | 1087.0055
Các hoạt động đốt nhiên liệu(I.1) | 790.3735 | 0.64779 | 1.2054 | 0 |  | 792.2268
Thiết bị máy móc | 783.7963 | 0.63401 | 1.2028 | 0 |  | 785.6331
1.1.1 DO Máy phát điện 2024 | 0.95484 | 0.0010785 | 0.0021107 |  | 0.95803
1.1.2 Gas LPG SX 2024 | 83.4494 | 0.036898 | 0.036104 |  | 83.5224
1.1.4 Methanol 2024 | 0.275 | 0.0013902 | 0.00081619 |  | 0.27721
1.1.6 Dầu hỏa 2024 | 510.8148 | 0.59465 | 1.1637 |  | 512.5732
1.1.7 Nước thủy tinh 2024 | 1.0946 |  |  |  | 1.0946
1.1.8. Sơn thao LOALIDPASTE 94l | 3.9135 |  |  |  | 3.9135
1.1.8. Sơn khuôn BR-750 2024 | 6.0273 |  |  |  | 6.0273
1.1.9 Cồn Công nghiệp 2024 | 59.016 |  |  |  | 59.016
1.1.10. CO2 kết dính thao 2024 | 118.251 |  |  |  | 118.251
Dân dụng | 6.5772 | 0.013777 | 0.0026962 | 0 |  | 6.5937
1.1.3 Gas LPG Nhà ăn 2024 | 6.2319 | 0.013777 | 0.0026962 |  | 6.2484
1.1.5 Xăng MCC, PCCC 2024 | 0.34531 |  |  |  | 0.34531
Tiêu thụ năng lượng từ giao thông vận tải (I.3) | 286.3814 | 0.56103 | 7.8363 | 0 |  | 294.7787
1.2.1 DO Xe nângNB 2024 | 41.1189 | 0.06425 | 4.3326 |  | 45.5158
1.2.2 DOXevậntải BN 2024 | 233.7006 | 0.34317 | 3.3579 |  | 237.4017
1.2.3 XăngXe VTBN 2024 | 11.5618 | 0.15361 | 0.14575 |  | 11.8612
Quá trình công nghiệp và sử dụng sản phẩm thay thế chất phân hủy tầng o-dôn (IPPU) (II) | 0.0074 | 0 | 0 | 12.5938
Quá trình sử dụng chất chữa cháy (CO2 cứu hỏa) | 0.0074 | 0 | 0 | 0
1.3.1. Bình chữa cháy CO2 2024 | 0.0074 |  |  |  | 0.0074
Quá trình sử dụng HFCs cho thiết bị lạnh | 0 | 0 | 0 | 12.5938
1.3.2.Môi chất lạnh 2024 |  |  |  | 12.5938 | 12.5938
CHẤT THẢI (III) | 0 | 23.2516 | 3.353
Bể xử lý N2O |  |  | 3.353 |  | 3.353
Bể xử lý CH4 |  | 23.2516 |  |  | 23.2516
Nông nghiệp và sử dụng đất (AFOLU) (IV) | 0 | 0 | 0.05577 | 0
1.3.4 Phân bón 2024 |  |  | 0.05577 |  | 0.05577
Tổng cộng (tấn CO2e) | 1369.7357 | 48.2868 | 23.6982 | 37.7815 | 1479.5022
| 92.58% | 3.264% | 1.602% | 2.554% | 100%